## CO
Obliczenia wentylacji garażu
liczba stanowisk | 22
liczba wyjeżdżających samochodów (80%) | 18
czas wyjazdu 1 samochodu | 1 | min
łączny czas wyjazdu | 1 | h
emisja CO z 1 samochodu | 22 | mg/s
NDS | 23 | mg/m3
NDSCH | 117 | mg/m3
stężenie w powietrzu nawiewanym sn= | 10 | mg/m3
Vk= | 1200 | m3
V= | 3000 | m3/h | [16 empty] | CZAS PRZEKR. NDS |  |  | 0
| 0.83333 | m3/s | [16 empty] | sMAX | 21.3561
krotność wymiany powietrza | 2.5 | h-1
|  |  | 1 | 2 | 3 | 4 | 5 | 6 | 7 | 8 | 9 | 10 | 11 | 12 | 13 | 14 | 15 | 16 | 17 | 18 | razem | s [mg/m3] | kod |  | 1 | 2 | 3 | 4 | 5 | 6 | 7 | 8 | 9 | 10 | 11 | 12 | 13 | 14 | 15 | 16 | 17 | 18
|  | 0 | [18 empty] | 22 | 6 | 0 | 0 | 22 | 0 | 0 | 0 | 0 | 0 | 0 | 0 | 0 | 0 | 0 | 0 | 0 | 0 | 0 | 0 | 0 | 0 | bar: 1
|  | 0.25 | [18 empty] | 22 | 6.315 | 0 | 0.25 | 22 | 0 | 0 | 0 | 0 | 0 | 0 | 0 | 0 | 0 | 0 | 0 | 0 | 0 | 0 | 0 | 0 | 0 | bar: 1
|  | 0.5 | [18 empty] | 44 | 6.9004 | 0 | 0.5 | 22 | 22 | 0 | 0 | 0 | 0 | 0 | 0 | 0 | 0 | 0 | 0 | 0 | 0 | 0 | 0 | 0 | 0 | bar: 1 to 2
|  | 0.75 | [18 empty] | 44 | 7.4796 | 0 | 0.75 | 22 | 22 | 0 | 0 | 0 | 0 | 0 | 0 | 0 | 0 | 0 | 0 | 0 | 0 | 0 | 0 | 0 | 0 | bar: 1 to 2
|  | 1 | [18 empty] | 44 | 8.0529 | 0 | 1 | 0 | 22 | 22 | 0 | 0 | 0 | 0 | 0 | 0 | 0 | 0 | 0 | 0 | 0 | 0 | 0 | 0 | 0 | bar: 2 to 3
|  | 1.25 | [18 empty] | 44 | 8.6202 | 0 | 1.25 | 0 | 22 | 22 | 0 | 0 | 0 | 0 | 0 | 0 | 0 | 0 | 0 | 0 | 0 | 0 | 0 | 0 | 0 | bar: 2 to 3
|  | 1.5 | [18 empty] | 22 | 8.9081 | 0 | 1.5 | 0 | 0 | 22 | 0 | 0 | 0 | 0 | 0 | 0 | 0 | 0 | 0 | 0 | 0 | 0 | 0 | 0 | 0 | bar: 3
|  | 1.75 | [18 empty] | 44 | 9.4665 | 0 | 1.75 | 0 | 0 | 22 | 22 | 0 | 0 | 0 | 0 | 0 | 0 | 0 | 0 | 0 | 0 | 0 | 0 | 0 | 0 | bar: 3 to 4
|  | 2 | [18 empty] | 22 | 9.7456 | 0 | 2 | 0 | 0 | 0 | 22 | 0 | 0 | 0 | 0 | 0 | 0 | 0 | 0 | 0 | 0 | 0 | 0 | 0 | 0 | bar: 4
|  | 2.25 | [18 empty] | 22 | 10.0218 | 0 | 2.25 | 0 | 0 | 0 | 22 | 0 | 0 | 0 | 0 | 0 | 0 | 0 | 0 | 0 | 0 | 0 | 0 | 0 | 0 | bar: 4
|  | 2.5 | [18 empty] | 44 | 10.5688 | 0 | 2.5 | 0 | 0 | 0 | 22 | 22 | 0 | 0 | 0 | 0 | 0 | 0 | 0 | 0 | 0 | 0 | 0 | 0 | 0 | bar: 4 to 5
|  | 2.75 | [18 empty] | 22 | 10.8364 | 0 | 2.75 | 0 | 0 | 0 | 0 | 22 | 0 | 0 | 0 | 0 | 0 | 0 | 0 | 0 | 0 | 0 | 0 | 0 | 0 | bar: 5
|  | 3 | [18 empty] | 44 | 11.3749 | 0 | 3 | 0 | 0 | 0 | 0 | 22 | 22 | 0 | 0 | 0 | 0 | 0 | 0 | 0 | 0 | 0 | 0 | 0 | 0 | bar: 5 to 6
|  | 3.25 | [18 empty] | 44 | 11.9078 | 0 | 3.25 | 0 | 0 | 0 | 0 | 22 | 22 | 0 | 0 | 0 | 0 | 0 | 0 | 0 | 0 | 0 | 0 | 0 | 0 | bar: 5 to 6
|  | 3.5 | [18 empty] | 22 | 12.1616 | 0 | 3.5 | 0 | 0 | 0 | 0 | 0 | 22 | 0 | 0 | 0 | 0 | 0 | 0 | 0 | 0 | 0 | 0 | 0 | 0 | bar: 6
|  | 3.75 | [18 empty] | 22 | 12.4128 | 0 | 3.75 | 0 | 0 | 0 | 0 | 0 | 22 | 0 | 0 | 0 | 0 | 0 | 0 | 0 | 0 | 0 | 0 | 0 | 0 | bar: 6
|  | 4 | [18 empty] | 22 | 12.6614 | 0 | 4 | 0 | 0 | 0 | 0 | 0 | 0 | 22 | 0 | 0 | 0 | 0 | 0 | 0 | 0 | 0 | 0 | 0 | 0 | bar: 7
|  | 4.25 | [18 empty] | 22 | 12.9074 | 0 | 4.25 | 0 | 0 | 0 | 0 | 0 | 0 | 22 | 0 | 0 | 0 | 0 | 0 | 0 | 0 | 0 | 0 | 0 | 0 | bar: 7
|  | 4.5 | [18 empty] | 0 | 12.8772 | 0 | 4.5 | 0 | 0 | 0 | 0 | 0 | 0 | 0 | 0 | 0 | 0 | 0 | 0 | 0 | 0 | 0 | 0 | 0 | 0
|  | 4.75 | [18 empty] | 22 | 13.121 | 0 | 4.75 | 0 | 0 | 0 | 0 | 0 | 0 | 22 | 0 | 0 | 0 | 0 | 0 | 0 | 0 | 0 | 0 | 0 | 0 | bar: 7
|  | 5 | [18 empty] | 22 | 13.3622 | 0 | 5 | 0 | 0 | 0 | 0 | 0 | 0 | 22 | 0 | 0 | 0 | 0 | 0 | 0 | 0 | 0 | 0 | 0 | 0 | bar: 7
|  | 5.25 | [18 empty] | 22 | 13.601 | 0 | 5.25 | 0 | 0 | 0 | 0 | 0 | 0 | 22 | 0 | 0 | 0 | 0 | 0 | 0 | 0 | 0 | 0 | 0 | 0 | bar: 7
|  | 5.5 | [18 empty] | 22 | 13.8372 | 0 | 5.5 | 0 | 0 | 0 | 0 | 0 | 0 | 22 | 0 | 0 | 0 | 0 | 0 | 0 | 0 | 0 | 0 | 0 | 0 | bar: 7
|  | 5.75 | [18 empty] | 22 | 14.071 | 0 | 5.75 | 0 | 0 | 0 | 0 | 0 | 0 | 22 | 0 | 0 | 0 | 0 | 0 | 0 | 0 | 0 | 0 | 0 | 0 | bar: 7
|  | 6 | [18 empty] | 0 | 14.0288 | 0 | 6 | 0 | 0 | 0 | 0 | 0 | 0 | 0 | 0 | 0 | 0 | 0 | 0 | 0 | 0 | 0 | 0 | 0 | 0
|  | 6.25 | [18 empty] | 0 | 13.9871 | 0 | 6.25 | 0 | 0 | 0 | 0 | 0 | 0 | 0 | 0 | 0 | 0 | 0 | 0 | 0 | 0 | 0 | 0 | 0 | 0
|  | 6.5 | [18 empty] | 22 | 14.2193 | 0 | 6.5 | 0 | 0 | 0 | 0 | 0 | 0 | 0 | 22 | 0 | 0 | 0 | 0 | 0 | 0 | 0 | 0 | 0 | 0 | bar: 8
|  | 6.75 | [18 empty] | 22 | 14.4492 | 0 | 6.75 | 0 | 0 | 0 | 0 | 0 | 0 | 0 | 22 | 0 | 0 | 0 | 0 | 0 | 0 | 0 | 0 | 0 | 0 | bar: 8
|  | 7 | [18 empty] | 22 | 14.6767 | 0 | 7 | 0 | 0 | 0 | 0 | 0 | 0 | 0 | 22 | 0 | 0 | 0 | 0 | 0 | 0 | 0 | 0 | 0 | 0 | bar: 8
|  | 7.25 | [18 empty] | 22 | 14.9018 | 0 | 7.25 | 0 | 0 | 0 | 0 | 0 | 0 | 0 | 22 | 0 | 0 | 0 | 0 | 0 | 0 | 0 | 0 | 0 | 0 | bar: 8
|  | 7.5 | [18 empty] | 0 | 14.851 | 0 | 7.5 | 0 | 0 | 0 | 0 | 0 | 0 | 0 | 0 | 0 | 0 | 0 | 0 | 0 | 0 | 0 | 0 | 0 | 0
|  | 7.75 | [18 empty] | 0 | 14.8007 | 0 | 7.75 | 0 | 0 | 0 | 0 | 0 | 0 | 0 | 0 | 0 | 0 | 0 | 0 | 0 | 0 | 0 | 0 | 0 | 0
|  | 8 | [18 empty] | 22 | 15.0245 | 0 | 8 | 0 | 0 | 0 | 0 | 0 | 0 | 0 | 0 | 22 | 0 | 0 | 0 | 0 | 0 | 0 | 0 | 0 | 0 | bar: 9
|  | 8.25 | [18 empty] | 22 | 15.246 | 0 | 8.25 | 0 | 0 | 0 | 0 | 0 | 0 | 0 | 0 | 22 | 0 | 0 | 0 | 0 | 0 | 0 | 0 | 0 | 0 | bar: 9
|  | 8.5 | [18 empty] | 44 | 15.7388 | 0 | 8.5 | 0 | 0 | 0 | 0 | 0 | 0 | 0 | 0 | 22 | 22 | 0 | 0 | 0 | 0 | 0 | 0 | 0 | 0 | bar: 9 to 10
|  | 8.75 | [18 empty] | 44 | 16.2265 | 0 | 8.75 | 0 | 0 | 0 | 0 | 0 | 0 | 0 | 0 | 22 | 22 | 0 | 0 | 0 | 0 | 0 | 0 | 0 | 0 | bar: 9 to 10
|  | 9 | [18 empty] | 22 | 16.4355 | 0 | 9 | 0 | 0 | 0 | 0 | 0 | 0 | 0 | 0 | 0 | 22 | 0 | 0 | 0 | 0 | 0 | 0 | 0 | 0 | bar: 10
|  | 9.25 | [18 empty] | 44 | 16.916 | 0 | 9.25 | 0 | 0 | 0 | 0 | 0 | 0 | 0 | 0 | 0 | 22 | 22 | 0 | 0 | 0 | 0 | 0 | 0 | 0 | bar: 10 to 11
|  | 9.5 | [18 empty] | 22 | 17.1179 | 0 | 9.5 | 0 | 0 | 0 | 0 | 0 | 0 | 0 | 0 | 0 | 0 | 22 | 0 | 0 | 0 | 0 | 0 | 0 | 0 | bar: 11
|  | 9.75 | [18 empty] | 22 | 17.3177 | 0 | 9.75 | 0 | 0 | 0 | 0 | 0 | 0 | 0 | 0 | 0 | 0 | 22 | 0 | 0 | 0 | 0 | 0 | 0 | 0 | bar: 11
|  | 10 | [18 empty] | 22 | 17.5155 | 0 | 10 | 0 | 0 | 0 | 0 | 0 | 0 | 0 | 0 | 0 | 0 | 22 | 0 | 0 | 0 | 0 | 0 | 0 | 0 | bar: 11
|  | 10.25 | [18 empty] | 0 | 17.4376 | 0 | 10.25 | 0 | 0 | 0 | 0 | 0 | 0 | 0 | 0 | 0 | 0 | 0 | 0 | 0 | 0 | 0 | 0 | 0 | 0
|  | 10.5 | [18 empty] | 22 | 17.6341 | 0 | 10.5 | 0 | 0 | 0 | 0 | 0 | 0 | 0 | 0 | 0 | 0 | 0 | 22 | 0 | 0 | 0 | 0 | 0 | 0 | bar: 12
|  | 10.75 | [18 empty] | 22 | 17.8285 | 0 | 10.75 | 0 | 0 | 0 | 0 | 0 | 0 | 0 | 0 | 0 | 0 | 0 | 22 | 0 | 0 | 0 | 0 | 0 | 0 | bar: 12
|  | 11 | [18 empty] | 22 | 18.021 | 0 | 11 | 0 | 0 | 0 | 0 | 0 | 0 | 0 | 0 | 0 | 0 | 0 | 22 | 0 | 0 | 0 | 0 | 0 | 0 | bar: 12
|  | 11.25 | [18 empty] | 44 | 18.485 | 0 | 11.25 | 0 | 0 | 0 | 0 | 0 | 0 | 0 | 0 | 0 | 0 | 0 | 22 | 22 | 0 | 0 | 0 | 0 | 0 | bar: 12 to 13
|  | 11.5 | [18 empty] | 22 | 18.6707 | 0 | 11.5 | 0 | 0 | 0 | 0 | 0 | 0 | 0 | 0 | 0 | 0 | 0 | 0 | 22 | 0 | 0 | 0 | 0 | 0 | bar: 13
|  | 11.75 | [18 empty] | 22 | 18.8544 | 0 | 11.75 | 0 | 0 | 0 | 0 | 0 | 0 | 0 | 0 | 0 | 0 | 0 | 0 | 22 | 0 | 0 | 0 | 0 | 0 | bar: 13
|  | 12 | [18 empty] | 44 | 19.3098 | 0 | 12 | 0 | 0 | 0 | 0 | 0 | 0 | 0 | 0 | 0 | 0 | 0 | 0 | 22 | 22 | 0 | 0 | 0 | 0 | bar: 13 to 14
|  | 12.25 | [18 empty] | 22 | 19.4869 | 0 | 12.25 | 0 | 0 | 0 | 0 | 0 | 0 | 0 | 0 | 0 | 0 | 0 | 0 | 0 | 22 | 0 | 0 | 0 | 0 | bar: 14
|  | 12.5 | [18 empty] | 22 | 19.6621 | 0 | 12.5 | 0 | 0 | 0 | 0 | 0 | 0 | 0 | 0 | 0 | 0 | 0 | 0 | 0 | 22 | 0 | 0 | 0 | 0 | bar: 14
|  | 12.75 | [18 empty] | 44 | 20.1092 | 0 | 12.75 | 0 | 0 | 0 | 0 | 0 | 0 | 0 | 0 | 0 | 0 | 0 | 0 | 0 | 22 | 22 | 0 | 0 | 0 | bar: 14 to 15
|  | 13 | [18 empty] | 22 | 20.278 | 0 | 13 | 0 | 0 | 0 | 0 | 0 | 0 | 0 | 0 | 0 | 0 | 0 | 0 | 0 | 0 | 22 | 0 | 0 | 0 | bar: 15
|  | 13.25 | [18 empty] | 22 | 20.445 | 0 | 13.25 | 0 | 0 | 0 | 0 | 0 | 0 | 0 | 0 | 0 | 0 | 0 | 0 | 0 | 0 | 22 | 0 | 0 | 0 | bar: 15
|  | 13.5 | [18 empty] | 22 | 20.6104 | 0 | 13.5 | 0 | 0 | 0 | 0 | 0 | 0 | 0 | 0 | 0 | 0 | 0 | 0 | 0 | 0 | 22 | 0 | 0 | 0 | bar: 15
|  | 13.75 | [18 empty] | 0 | 20.5004 | 0 | 13.75 | 0 | 0 | 0 | 0 | 0 | 0 | 0 | 0 | 0 | 0 | 0 | 0 | 0 | 0 | 0 | 0 | 0 | 0
|  | 14 | [18 empty] | 0 | 20.3916 | 0 | 14 | 0 | 0 | 0 | 0 | 0 | 0 | 0 | 0 | 0 | 0 | 0 | 0 | 0 | 0 | 0 | 0 | 0 | 0
|  | 14.25 | [18 empty] | 0 | 20.2839 | 0 | 14.25 | 0 | 0 | 0 | 0 | 0 | 0 | 0 | 0 | 0 | 0 | 0 | 0 | 0 | 0 | 0 | 0 | 0 | 0
|  | 14.5 | [18 empty] | 22 | 20.4509 | 0 | 14.5 | 0 | 0 | 0 | 0 | 0 | 0 | 0 | 0 | 0 | 0 | 0 | 0 | 0 | 0 | 0 | 22 | 0 | 0 | bar: 16
|  | 14.75 | [18 empty] | 22 | 20.6162 | 0 | 14.75 | 0 | 0 | 0 | 0 | 0 | 0 | 0 | 0 | 0 | 0 | 0 | 0 | 0 | 0 | 0 | 22 | 0 | 0 | bar: 16
|  | 15 | [18 empty] | 22 | 20.7798 | 0 | 15 | 0 | 0 | 0 | 0 | 0 | 0 | 0 | 0 | 0 | 0 | 0 | 0 | 0 | 0 | 0 | 22 | 0 | 0 | bar: 16
|  | 15.25 | [18 empty] | 22 | 20.9416 | 0 | 15.25 | 0 | 0 | 0 | 0 | 0 | 0 | 0 | 0 | 0 | 0 | 0 | 0 | 0 | 0 | 0 | 22 | 0 | 0 | bar: 16
|  | 15.5 | [18 empty] | 0 | 20.8283 | 0 | 15.5 | 0 | 0 | 0 | 0 | 0 | 0 | 0 | 0 | 0 | 0 | 0 | 0 | 0 | 0 | 0 | 0 | 0 | 0
|  | 15.75 | [18 empty] | 0 | 20.716 | 0 | 15.75 | 0 | 0 | 0 | 0 | 0 | 0 | 0 | 0 | 0 | 0 | 0 | 0 | 0 | 0 | 0 | 0 | 0 | 0
|  | 16 | [18 empty] | 22 | 20.8786 | 0 | 16 | 0 | 0 | 0 | 0 | 0 | 0 | 0 | 0 | 0 | 0 | 0 | 0 | 0 | 0 | 0 | 0 | 22 | 0 | bar: 17
|  | 16.25 | [18 empty] | 22 | 21.0394 | 0 | 16.25 | 0 | 0 | 0 | 0 | 0 | 0 | 0 | 0 | 0 | 0 | 0 | 0 | 0 | 0 | 0 | 0 | 22 | 0 | bar: 17
|  | 16.5 | [18 empty] | 22 | 21.1986 | 0 | 16.5 | 0 | 0 | 0 | 0 | 0 | 0 | 0 | 0 | 0 | 0 | 0 | 0 | 0 | 0 | 0 | 0 | 22 | 0 | bar: 17
|  | 16.75 | [18 empty] | 22 | 21.3561 | 0 | 16.75 | 0 | 0 | 0 | 0 | 0 | 0 | 0 | 0 | 0 | 0 | 0 | 0 | 0 | 0 | 0 | 0 | 22 | 0 | bar: 17
|  | 17 | [18 empty] | 0 | 21.2384 | 0 | 17 | 0 | 0 | 0 | 0 | 0 | 0 | 0 | 0 | 0 | 0 | 0 | 0 | 0 | 0 | 0 | 0 | 0 | 0
|  | 17.25 | [18 empty] | 0 | 21.122 | 0 | 17.25 | 0 | 0 | 0 | 0 | 0 | 0 | 0 | 0 | 0 | 0 | 0 | 0 | 0 | 0 | 0 | 0 | 0 | 0
|  | 17.5 | [18 empty] | 0 | 21.0067 | 0 | 17.5 | 0 | 0 | 0 | 0 | 0 | 0 | 0 | 0 | 0 | 0 | 0 | 0 | 0 | 0 | 0 | 0 | 0 | 0
|  | 17.75 | [18 empty] | 0 | 20.8927 | 0 | 17.75 | 0 | 0 | 0 | 0 | 0 | 0 | 0 | 0 | 0 | 0 | 0 | 0 | 0 | 0 | 0 | 0 | 0 | 0
|  | 18 | [18 empty] | 0 | 20.7798 | 0 | 18 | 0 | 0 | 0 | 0 | 0 | 0 | 0 | 0 | 0 | 0 | 0 | 0 | 0 | 0 | 0 | 0 | 0 | 0
|  | 18.25 | [18 empty] | 0 | 20.6681 | 0 | 18.25 | 0 | 0 | 0 | 0 | 0 | 0 | 0 | 0 | 0 | 0 | 0 | 0 | 0 | 0 | 0 | 0 | 0 | 0
|  | 18.5 | [18 empty] | 0 | 20.5575 | 0 | 18.5 | 0 | 0 | 0 | 0 | 0 | 0 | 0 | 0 | 0 | 0 | 0 | 0 | 0 | 0 | 0 | 0 | 0 | 0
|  | 18.75 | [18 empty] | 0 | 20.4481 | 0 | 18.75 | 0 | 0 | 0 | 0 | 0 | 0 | 0 | 0 | 0 | 0 | 0 | 0 | 0 | 0 | 0 | 0 | 0 | 0
|  | 19 | [18 empty] | 0 | 20.3399 | 0 | 19 | 0 | 0 | 0 | 0 | 0 | 0 | 0 | 0 | 0 | 0 | 0 | 0 | 0 | 0 | 0 | 0 | 0 | 0
|  | 19.25 | [18 empty] | 0 | 20.2327 | 0 | 19.25 | 0 | 0 | 0 | 0 | 0 | 0 | 0 | 0 | 0 | 0 | 0 | 0 | 0 | 0 | 0 | 0 | 0 | 0
|  | 19.5 | [18 empty] | 0 | 20.1267 | 0 | 19.5 | 0 | 0 | 0 | 0 | 0 | 0 | 0 | 0 | 0 | 0 | 0 | 0 | 0 | 0 | 0 | 0 | 0 | 0
|  | 19.75 | [18 empty] | 0 | 20.0217 | 0 | 19.75 | 0 | 0 | 0 | 0 | 0 | 0 | 0 | 0 | 0 | 0 | 0 | 0 | 0 | 0 | 0 | 0 | 0 | 0
|  | 20 | [18 empty] | 0 | 19.9179 | 0 | 20 | 0 | 0 | 0 | 0 | 0 | 0 | 0 | 0 | 0 | 0 | 0 | 0 | 0 | 0 | 0 | 0 | 0 | 0
|  | 20.25 | [18 empty] | 0 | 19.8151 | 0 | 20.25 | 0 | 0 | 0 | 0 | 0 | 0 | 0 | 0 | 0 | 0 | 0 | 0 | 0 | 0 | 0 | 0 | 0 | 0
|  | 20.5 | [18 empty] | 0 | 19.7134 | 0 | 20.5 | 0 | 0 | 0 | 0 | 0 | 0 | 0 | 0 | 0 | 0 | 0 | 0 | 0 | 0 | 0 | 0 | 0 | 0
|  | 20.75 | [18 empty] | 0 | 19.6127 | 0 | 20.75 | 0 | 0 | 0 | 0 | 0 | 0 | 0 | 0 | 0 | 0 | 0 | 0 | 0 | 0 | 0 | 0 | 0 | 0
|  | 21 | [18 empty] | 0 | 19.5131 | 0 | 21 | 0 | 0 | 0 | 0 | 0 | 0 | 0 | 0 | 0 | 0 | 0 | 0 | 0 | 0 | 0 | 0 | 0 | 0
|  | 21.25 | [18 empty] | 0 | 19.4145 | 0 | 21.25 | 0 | 0 | 0 | 0 | 0 | 0 | 0 | 0 | 0 | 0 | 0 | 0 | 0 | 0 | 0 | 0 | 0 | 0
|  | 21.5 | [18 empty] | 0 | 19.317 | 0 | 21.5 | 0 | 0 | 0 | 0 | 0 | 0 | 0 | 0 | 0 | 0 | 0 | 0 | 0 | 0 | 0 | 0 | 0 | 0
|  | 21.75 | [18 empty] | 0 | 19.2204 | 0 | 21.75 | 0 | 0 | 0 | 0 | 0 | 0 | 0 | 0 | 0 | 0 | 0 | 0 | 0 | 0 | 0 | 0 | 0 | 0
|  | 22 | [18 empty] | 0 | 19.1249 | 0 | 22 | 0 | 0 | 0 | 0 | 0 | 0 | 0 | 0 | 0 | 0 | 0 | 0 | 0 | 0 | 0 | 0 | 0 | 0
|  | 22.25 | [18 empty] | 0 | 19.0303 | 0 | 22.25 | 0 | 0 | 0 | 0 | 0 | 0 | 0 | 0 | 0 | 0 | 0 | 0 | 0 | 0 | 0 | 0 | 0 | 0
|  | 22.5 | [18 empty] | 0 | 18.9368 | 0 | 22.5 | 0 | 0 | 0 | 0 | 0 | 0 | 0 | 0 | 0 | 0 | 0 | 0 | 0 | 0 | 0 | 0 | 0 | 0
|  | 22.75 | [18 empty] | 0 | 18.8441 | 0 | 22.75 | 0 | 0 | 0 | 0 | 0 | 0 | 0 | 0 | 0 | 0 | 0 | 0 | 0 | 0 | 0 | 0 | 0 | 0
|  | 23 | [18 empty] | 0 | 18.7525 | 0 | 23 | 0 | 0 | 0 | 0 | 0 | 0 | 0 | 0 | 0 | 0 | 0 | 0 | 0 | 0 | 0 | 0 | 0 | 0
|  | 23.25 | [18 empty] | 0 | 18.6618 | 0 | 23.25 | 0 | 0 | 0 | 0 | 0 | 0 | 0 | 0 | 0 | 0 | 0 | 0 | 0 | 0 | 0 | 0 | 0 | 0
|  | 23.5 | [18 empty] | 0 | 18.572 | 0 | 23.5 | 0 | 0 | 0 | 0 | 0 | 0 | 0 | 0 | 0 | 0 | 0 | 0 | 0 | 0 | 0 | 0 | 0 | 0
|  | 23.75 | [18 empty] | 0 | 18.4832 | 0 | 23.75 | 0 | 0 | 0 | 0 | 0 | 0 | 0 | 0 | 0 | 0 | 0 | 0 | 0 | 0 | 0 | 0 | 0 | 0
|  | 24 | [18 empty] | 0 | 18.3953 | 0 | 24 | 0 | 0 | 0 | 0 | 0 | 0 | 0 | 0 | 0 | 0 | 0 | 0 | 0 | 0 | 0 | 0 | 0 | 0
|  | 24.25 | [18 empty] | 22 | 18.5819 | 0 | 24.25 | 0 | 0 | 0 | 0 | 0 | 0 | 0 | 0 | 0 | 0 | 0 | 0 | 0 | 0 | 0 | 0 | 0 | 22 | bar: 18
|  | 24.5 | [18 empty] | 22 | 18.7665 | 0 | 24.5 | 0 | 0 | 0 | 0 | 0 | 0 | 0 | 0 | 0 | 0 | 0 | 0 | 0 | 0 | 0 | 0 | 0 | 22 | bar: 18
|  | 24.75 | [18 empty] | 22 | 18.9493 | 0 | 24.75 | 0 | 0 | 0 | 0 | 0 | 0 | 0 | 0 | 0 | 0 | 0 | 0 | 0 | 0 | 0 | 0 | 0 | 22 | bar: 18
|  | 25 | [18 empty] | 22 | 19.1301 | 0 | 25 | 0 | 0 | 0 | 0 | 0 | 0 | 0 | 0 | 0 | 0 | 0 | 0 | 0 | 0 | 0 | 0 | 0 | 22 | bar: 18
|  | 25.25 | [18 empty] | 0 | 19.0355 | 0 | 25.25 | 0 | 0 | 0 | 0 | 0 | 0 | 0 | 0 | 0 | 0 | 0 | 0 | 0 | 0 | 0 | 0 | 0 | 0
|  | 25.5 | [18 empty] | 0 | 18.9418 | 0 | 25.5 | 0 | 0 | 0 | 0 | 0 | 0 | 0 | 0 | 0 | 0 | 0 | 0 | 0 | 0 | 0 | 0 | 0 | 0
|  | 25.75 | [18 empty] | 0 | 18.8492 | 0 | 25.75 | 0 | 0 | 0 | 0 | 0 | 0 | 0 | 0 | 0 | 0 | 0 | 0 | 0 | 0 | 0 | 0 | 0 | 0
|  | 26 | [18 empty] | 0 | 18.7575 | 0 | 26 | 0 | 0 | 0 | 0 | 0 | 0 | 0 | 0 | 0 | 0 | 0 | 0 | 0 | 0 | 0 | 0 | 0 | 0
|  | 26.25 | [18 empty] | 0 | 18.6667 | 0 | 26.25 | 0 | 0 | 0 | 0 | 0 | 0 | 0 | 0 | 0 | 0 | 0 | 0 | 0 | 0 | 0 | 0 | 0 | 0
|  | 26.5 | [18 empty] | 0 | 18.5769 | 0 | 26.5 | 0 | 0 | 0 | 0 | 0 | 0 | 0 | 0 | 0 | 0 | 0 | 0 | 0 | 0 | 0 | 0 | 0 | 0
|  | 26.75 | [18 empty] | 0 | 18.488 | 0 | 26.75 | 0 | 0 | 0 | 0 | 0 | 0 | 0 | 0 | 0 | 0 | 0 | 0 | 0 | 0 | 0 | 0 | 0 | 0
|  | 27 | [18 empty] | 0 | 18.4001 | 0 | 27 | 0 | 0 | 0 | 0 | 0 | 0 | 0 | 0 | 0 | 0 | 0 | 0 | 0 | 0 | 0 | 0 | 0 | 0
|  | 27.25 | [18 empty] | 0 | 18.313 | 0 | 27.25 | 0 | 0 | 0 | 0 | 0 | 0 | 0 | 0 | 0 | 0 | 0 | 0 | 0 | 0 | 0 | 0 | 0 | 0
|  | 27.5 | [18 empty] | 0 | 18.2269 | 0 | 27.5 | 0 | 0 | 0 | 0 | 0 | 0 | 0 | 0 | 0 | 0 | 0 | 0 | 0 | 0 | 0 | 0 | 0 | 0
|  | 27.75 | [18 empty] | 0 | 18.1416 | 0 | 27.75 | 0 | 0 | 0 | 0 | 0 | 0 | 0 | 0 | 0 | 0 | 0 | 0 | 0 | 0 | 0 | 0 | 0 | 0
|  | 28 | [18 empty] | 0 | 18.0573 | 0 | 28 | 0 | 0 | 0 | 0 | 0 | 0 | 0 | 0 | 0 | 0 | 0 | 0 | 0 | 0 | 0 | 0 | 0 | 0
|  | 28.25 | [18 empty] | 0 | 17.9738 | 0 | 28.25 | 0 | 0 | 0 | 0 | 0 | 0 | 0 | 0 | 0 | 0 | 0 | 0 | 0 | 0 | 0 | 0 | 0 | 0
|  | 28.5 | [18 empty] | 0 | 17.8912 | 0 | 28.5 | 0 | 0 | 0 | 0 | 0 | 0 | 0 | 0 | 0 | 0 | 0 | 0 | 0 | 0 | 0 | 0 | 0 | 0
|  | 28.75 | [18 empty] | 0 | 17.8094 | 0 | 28.75 | 0 | 0 | 0 | 0 | 0 | 0 | 0 | 0 | 0 | 0 | 0 | 0 | 0 | 0 | 0 | 0 | 0 | 0
|  | 29 | [18 empty] | 0 | 17.7285 | 0 | 29 | 0 | 0 | 0 | 0 | 0 | 0 | 0 | 0 | 0 | 0 | 0 | 0 | 0 | 0 | 0 | 0 | 0 | 0
|  | 29.25 | [18 empty] | 0 | 17.6484 | 0 | 29.25 | 0 | 0 | 0 | 0 | 0 | 0 | 0 | 0 | 0 | 0 | 0 | 0 | 0 | 0 | 0 | 0 | 0 | 0
|  | 29.5 | [18 empty] | 0 | 17.5691 | 0 | 29.5 | 0 | 0 | 0 | 0 | 0 | 0 | 0 | 0 | 0 | 0 | 0 | 0 | 0 | 0 | 0 | 0 | 0 | 0
|  | 29.75 | [18 empty] | 0 | 17.4907 | 0 | 29.75 | 0 | 0 | 0 | 0 | 0 | 0 | 0 | 0 | 0 | 0 | 0 | 0 | 0 | 0 | 0 | 0 | 0 | 0
|  | 30 | [18 empty] | 0 | 17.4131 | 0 | 30 | 0 | 0 | 0 | 0 | 0 | 0 | 0 | 0 | 0 | 0 | 0 | 0 | 0 | 0 | 0 | 0 | 0 | 0
|  | 30.25 | [18 empty] | 0 | 17.3362 | 0 | 30.25 | 0 | 0 | 0 | 0 | 0 | 0 | 0 | 0 | 0 | 0 | 0 | 0 | 0 | 0 | 0 | 0 | 0 | 0
|  | 30.5 | [18 empty] | 0 | 17.2602 | 0 | 30.5 | 0 | 0 | 0 | 0 | 0 | 0 | 0 | 0 | 0 | 0 | 0 | 0 | 0 | 0 | 0 | 0 | 0 | 0
|  | 30.75 | [18 empty] | 0 | 17.185 | 0 | 30.75 | 0 | 0 | 0 | 0 | 0 | 0 | 0 | 0 | 0 | 0 | 0 | 0 | 0 | 0 | 0 | 0 | 0 | 0
|  | 31 | [18 empty] | 0 | 17.1105 | 0 | 31 | 0 | 0 | 0 | 0 | 0 | 0 | 0 | 0 | 0 | 0 | 0 | 0 | 0 | 0 | 0 | 0 | 0 | 0
|  | 31.25 | [18 empty] | 0 | 17.0368 | 0 | 31.25 | 0 | 0 | 0 | 0 | 0 | 0 | 0 | 0 | 0 | 0 | 0 | 0 | 0 | 0 | 0 | 0 | 0 | 0
|  | 31.5 | [18 empty] | 0 | 16.9639 | 0 | 31.5 | 0 | 0 | 0 | 0 | 0 | 0 | 0 | 0 | 0 | 0 | 0 | 0 | 0 | 0 | 0 | 0 | 0 | 0
|  | 31.75 | [18 empty] | 0 | 16.8918 | 0 | 31.75 | 0 | 0 | 0 | 0 | 0 | 0 | 0 | 0 | 0 | 0 | 0 | 0 | 0 | 0 | 0 | 0 | 0 | 0
|  | 32 | [18 empty] | 0 | 16.8203 | 0 | 32 | 0 | 0 | 0 | 0 | 0 | 0 | 0 | 0 | 0 | 0 | 0 | 0 | 0 | 0 | 0 | 0 | 0 | 0
|  | 32.25 | [18 empty] | 0 | 16.7497 | 0 | 32.25 | 0 | 0 | 0 | 0 | 0 | 0 | 0 | 0 | 0 | 0 | 0 | 0 | 0 | 0 | 0 | 0 | 0 | 0
|  | 32.5 | [18 empty] | 0 | 16.6797 | 0 | 32.5 | 0 | 0 | 0 | 0 | 0 | 0 | 0 | 0 | 0 | 0 | 0 | 0 | 0 | 0 | 0 | 0 | 0 | 0
|  | 32.75 | [18 empty] | 0 | 16.6105 | 0 | 32.75 | 0 | 0 | 0 | 0 | 0 | 0 | 0 | 0 | 0 | 0 | 0 | 0 | 0 | 0 | 0 | 0 | 0 | 0
|  | 33 | [18 empty] | 0 | 16.542 | 0 | 33 | 0 | 0 | 0 | 0 | 0 | 0 | 0 | 0 | 0 | 0 | 0 | 0 | 0 | 0 | 0 | 0 | 0 | 0
|  | 33.25 | [18 empty] | 0 | 16.4742 | 0 | 33.25 | 0 | 0 | 0 | 0 | 0 | 0 | 0 | 0 | 0 | 0 | 0 | 0 | 0 | 0 | 0 | 0 | 0 | 0
|  | 33.5 | [18 empty] | 0 | 16.4071 | 0 | 33.5 | 0 | 0 | 0 | 0 | 0 | 0 | 0 | 0 | 0 | 0 | 0 | 0 | 0 | 0 | 0 | 0 | 0 | 0
|  | 33.75 | [18 empty] | 0 | 16.3407 | 0 | 33.75 | 0 | 0 | 0 | 0 | 0 | 0 | 0 | 0 | 0 | 0 | 0 | 0 | 0 | 0 | 0 | 0 | 0 | 0
|  | 34 | [18 empty] | 0 | 16.275 | 0 | 34 | 0 | 0 | 0 | 0 | 0 | 0 | 0 | 0 | 0 | 0 | 0 | 0 | 0 | 0 | 0 | 0 | 0 | 0
|  | 34.25 | [18 empty] | 0 | 16.21 | 0 | 34.25 | 0 | 0 | 0 | 0 | 0 | 0 | 0 | 0 | 0 | 0 | 0 | 0 | 0 | 0 | 0 | 0 | 0 | 0
|  | 34.5 | [18 empty] | 0 | 16.1456 | 0 | 34.5 | 0 | 0 | 0 | 0 | 0 | 0 | 0 | 0 | 0 | 0 | 0 | 0 | 0 | 0 | 0 | 0 | 0 | 0
|  | 34.75 | [18 empty] | 0 | 16.0819 | 0 | 34.75 | 0 | 0 | 0 | 0 | 0 | 0 | 0 | 0 | 0 | 0 | 0 | 0 | 0 | 0 | 0 | 0 | 0 | 0
|  | 35 | [18 empty] | 0 | 16.0189 | 0 | 35 | 0 | 0 | 0 | 0 | 0 | 0 | 0 | 0 | 0 | 0 | 0 | 0 | 0 | 0 | 0 | 0 | 0 | 0
|  | 35.25 | [18 empty] | 0 | 15.9566 | 0 | 35.25 | 0 | 0 | 0 | 0 | 0 | 0 | 0 | 0 | 0 | 0 | 0 | 0 | 0 | 0 | 0 | 0 | 0 | 0
|  | 35.5 | [18 empty] | 0 | 15.8948 | 0 | 35.5 | 0 | 0 | 0 | 0 | 0 | 0 | 0 | 0 | 0 | 0 | 0 | 0 | 0 | 0 | 0 | 0 | 0 | 0
|  | 35.75 | [18 empty] | 0 | 15.8337 | 0 | 35.75 | 0 | 0 | 0 | 0 | 0 | 0 | 0 | 0 | 0 | 0 | 0 | 0 | 0 | 0 | 0 | 0 | 0 | 0
|  | 36 | [18 empty] | 0 | 15.7733 | 0 | 36 | 0 | 0 | 0 | 0 | 0 | 0 | 0 | 0 | 0 | 0 | 0 | 0 | 0 | 0 | 0 | 0 | 0 | 0
|  | 36.25 | [18 empty] | 0 | 15.7135 | 0 | 36.25 | 0 | 0 | 0 | 0 | 0 | 0 | 0 | 0 | 0 | 0 | 0 | 0 | 0 | 0 | 0 | 0 | 0 | 0
|  | 36.5 | [18 empty] | 0 | 15.6543 | 0 | 36.5 | 0 | 0 | 0 | 0 | 0 | 0 | 0 | 0 | 0 | 0 | 0 | 0 | 0 | 0 | 0 | 0 | 0 | 0
|  | 36.75 | [18 empty] | 0 | 15.5957 | 0 | 36.75 | 0 | 0 | 0 | 0 | 0 | 0 | 0 | 0 | 0 | 0 | 0 | 0 | 0 | 0 | 0 | 0 | 0 | 0
|  | 37 | [18 empty] | 0 | 15.5377 | 0 | 37 | 0 | 0 | 0 | 0 | 0 | 0 | 0 | 0 | 0 | 0 | 0 | 0 | 0 | 0 | 0 | 0 | 0 | 0
|  | 37.25 | [18 empty] | 0 | 15.4803 | 0 | 37.25 | 0 | 0 | 0 | 0 | 0 | 0 | 0 | 0 | 0 | 0 | 0 | 0 | 0 | 0 | 0 | 0 | 0 | 0
|  | 37.5 | [18 empty] | 0 | 15.4235 | 0 | 37.5 | 0 | 0 | 0 | 0 | 0 | 0 | 0 | 0 | 0 | 0 | 0 | 0 | 0 | 0 | 0 | 0 | 0 | 0
|  | 37.75 | [18 empty] | 0 | 15.3673 | 0 | 37.75 | 0 | 0 | 0 | 0 | 0 | 0 | 0 | 0 | 0 | 0 | 0 | 0 | 0 | 0 | 0 | 0 | 0 | 0
|  | 38 | [18 empty] | 0 | 15.3117 | 0 | 38 | 0 | 0 | 0 | 0 | 0 | 0 | 0 | 0 | 0 | 0 | 0 | 0 | 0 | 0 | 0 | 0 | 0 | 0
|  | 38.25 | [18 empty] | 0 | 15.2566 | 0 | 38.25 | 0 | 0 | 0 | 0 | 0 | 0 | 0 | 0 | 0 | 0 | 0 | 0 | 0 | 0 | 0 | 0 | 0 | 0
|  | 38.5 | [18 empty] | 0 | 15.2022 | 0 | 38.5 | 0 | 0 | 0 | 0 | 0 | 0 | 0 | 0 | 0 | 0 | 0 | 0 | 0 | 0 | 0 | 0 | 0 | 0
|  | 38.75 | [18 empty] | 0 | 15.1483 | 0 | 38.75 | 0 | 0 | 0 | 0 | 0 | 0 | 0 | 0 | 0 | 0 | 0 | 0 | 0 | 0 | 0 | 0 | 0 | 0
|  | 39 | [18 empty] | 0 | 15.0949 | 0 | 39 | 0 | 0 | 0 | 0 | 0 | 0 | 0 | 0 | 0 | 0 | 0 | 0 | 0 | 0 | 0 | 0 | 0 | 0
|  | 39.25 | [18 empty] | 0 | 15.0421 | 0 | 39.25 | 0 | 0 | 0 | 0 | 0 | 0 | 0 | 0 | 0 | 0 | 0 | 0 | 0 | 0 | 0 | 0 | 0 | 0
|  | 39.5 | [18 empty] | 0 | 14.9899 | 0 | 39.5 | 0 | 0 | 0 | 0 | 0 | 0 | 0 | 0 | 0 | 0 | 0 | 0 | 0 | 0 | 0 | 0 | 0 | 0
|  | 39.75 | [18 empty] | 0 | 14.9382 | 0 | 39.75 | 0 | 0 | 0 | 0 | 0 | 0 | 0 | 0 | 0 | 0 | 0 | 0 | 0 | 0 | 0 | 0 | 0 | 0
|  | 40 | [18 empty] | 0 | 14.887 | 0 | 40 | 0 | 0 | 0 | 0 | 0 | 0 | 0 | 0 | 0 | 0 | 0 | 0 | 0 | 0 | 0 | 0 | 0 | 0
|  | 40.25 | [18 empty] | 0 | 14.8363 | 0 | 40.25 | 0 | 0 | 0 | 0 | 0 | 0 | 0 | 0 | 0 | 0 | 0 | 0 | 0 | 0 | 0 | 0 | 0 | 0
|  | 40.5 | [18 empty] | 0 | 14.7862 | 0 | 40.5 | 0 | 0 | 0 | 0 | 0 | 0 | 0 | 0 | 0 | 0 | 0 | 0 | 0 | 0 | 0 | 0 | 0 | 0
|  | 40.75 | [18 empty] | 0 | 14.7366 | 0 | 40.75 | 0 | 0 | 0 | 0 | 0 | 0 | 0 | 0 | 0 | 0 | 0 | 0 | 0 | 0 | 0 | 0 | 0 | 0
|  | 41 | [18 empty] | 0 | 14.6875 | 0 | 41 | 0 | 0 | 0 | 0 | 0 | 0 | 0 | 0 | 0 | 0 | 0 | 0 | 0 | 0 | 0 | 0 | 0 | 0
|  | 41.25 | [18 empty] | 0 | 14.639 | 0 | 41.25 | 0 | 0 | 0 | 0 | 0 | 0 | 0 | 0 | 0 | 0 | 0 | 0 | 0 | 0 | 0 | 0 | 0 | 0
|  | 41.5 | [18 empty] | 0 | 14.5909 | 0 | 41.5 | 0 | 0 | 0 | 0 | 0 | 0 | 0 | 0 | 0 | 0 | 0 | 0 | 0 | 0 | 0 | 0 | 0 | 0
|  | 41.75 | [18 empty] | 0 | 14.5433 | 0 | 41.75 | 0 | 0 | 0 | 0 | 0 | 0 | 0 | 0 | 0 | 0 | 0 | 0 | 0 | 0 | 0 | 0 | 0 | 0
|  | 42 | [18 empty] | 0 | 14.4962 | 0 | 42 | 0 | 0 | 0 | 0 | 0 | 0 | 0 | 0 | 0 | 0 | 0 | 0 | 0 | 0 | 0 | 0 | 0 | 0
|  | 42.25 | [18 empty] | 0 | 14.4496 | 0 | 42.25 | 0 | 0 | 0 | 0 | 0 | 0 | 0 | 0 | 0 | 0 | 0 | 0 | 0 | 0 | 0 | 0 | 0 | 0
|  | 42.5 | [18 empty] | 0 | 14.4035 | 0 | 42.5 | 0 | 0 | 0 | 0 | 0 | 0 | 0 | 0 | 0 | 0 | 0 | 0 | 0 | 0 | 0 | 0 | 0 | 0
|  | 42.75 | [18 empty] | 0 | 14.3579 | 0 | 42.75 | 0 | 0 | 0 | 0 | 0 | 0 | 0 | 0 | 0 | 0 | 0 | 0 | 0 | 0 | 0 | 0 | 0 | 0
|  | 43 | [18 empty] | 0 | 14.3127 | 0 | 43 | 0 | 0 | 0 | 0 | 0 | 0 | 0 | 0 | 0 | 0 | 0 | 0 | 0 | 0 | 0 | 0 | 0 | 0
|  | 43.25 | [18 empty] | 0 | 14.2681 | 0 | 43.25 | 0 | 0 | 0 | 0 | 0 | 0 | 0 | 0 | 0 | 0 | 0 | 0 | 0 | 0 | 0 | 0 | 0 | 0
|  | 43.5 | [18 empty] | 0 | 14.2238 | 0 | 43.5 | 0 | 0 | 0 | 0 | 0 | 0 | 0 | 0 | 0 | 0 | 0 | 0 | 0 | 0 | 0 | 0 | 0 | 0
|  | 43.75 | [18 empty] | 0 | 14.1801 | 0 | 43.75 | 0 | 0 | 0 | 0 | 0 | 0 | 0 | 0 | 0 | 0 | 0 | 0 | 0 | 0 | 0 | 0 | 0 | 0
|  | 44 | [18 empty] | 0 | 14.1367 | 0 | 44 | 0 | 0 | 0 | 0 | 0 | 0 | 0 | 0 | 0 | 0 | 0 | 0 | 0 | 0 | 0 | 0 | 0 | 0
|  | 44.25 | [18 empty] | 0 | 14.0939 | 0 | 44.25 | 0 | 0 | 0 | 0 | 0 | 0 | 0 | 0 | 0 | 0 | 0 | 0 | 0 | 0 | 0 | 0 | 0 | 0
|  | 44.5 | [18 empty] | 0 | 14.0515 | 0 | 44.5 | 0 | 0 | 0 | 0 | 0 | 0 | 0 | 0 | 0 | 0 | 0 | 0 | 0 | 0 | 0 | 0 | 0 | 0
|  | 44.75 | [18 empty] | 0 | 14.0095 | 0 | 44.75 | 0 | 0 | 0 | 0 | 0 | 0 | 0 | 0 | 0 | 0 | 0 | 0 | 0 | 0 | 0 | 0 | 0 | 0
|  | 45 | [18 empty] | 0 | 13.9679 | 0 | 45 | 0 | 0 | 0 | 0 | 0 | 0 | 0 | 0 | 0 | 0 | 0 | 0 | 0 | 0 | 0 | 0 | 0 | 0
|  | 45.25 | [18 empty] | 0 | 13.9268 | 0 | 45.25 | 0 | 0 | 0 | 0 | 0 | 0 | 0 | 0 | 0 | 0 | 0 | 0 | 0 | 0 | 0 | 0 | 0 | 0
|  | 45.5 | [18 empty] | 0 | 13.8861 | 0 | 45.5 | 0 | 0 | 0 | 0 | 0 | 0 | 0 | 0 | 0 | 0 | 0 | 0 | 0 | 0 | 0 | 0 | 0 | 0
|  | 45.75 | [18 empty] | 0 | 13.8458 | 0 | 45.75 | 0 | 0 | 0 | 0 | 0 | 0 | 0 | 0 | 0 | 0 | 0 | 0 | 0 | 0 | 0 | 0 | 0 | 0
|  | 46 | [18 empty] | 0 | 13.806 | 0 | 46 | 0 | 0 | 0 | 0 | 0 | 0 | 0 | 0 | 0 | 0 | 0 | 0 | 0 | 0 | 0 | 0 | 0 | 0
|  | 46.25 | [18 empty] | 0 | 13.7665 | 0 | 46.25 | 0 | 0 | 0 | 0 | 0 | 0 | 0 | 0 | 0 | 0 | 0 | 0 | 0 | 0 | 0 | 0 | 0 | 0
|  | 46.5 | [18 empty] | 0 | 13.7275 | 0 | 46.5 | 0 | 0 | 0 | 0 | 0 | 0 | 0 | 0 | 0 | 0 | 0 | 0 | 0 | 0 | 0 | 0 | 0 | 0
|  | 46.75 | [18 empty] | 0 | 13.6889 | 0 | 46.75 | 0 | 0 | 0 | 0 | 0 | 0 | 0 | 0 | 0 | 0 | 0 | 0 | 0 | 0 | 0 | 0 | 0 | 0
|  | 47 | [18 empty] | 0 | 13.6507 | 0 | 47 | 0 | 0 | 0 | 0 | 0 | 0 | 0 | 0 | 0 | 0 | 0 | 0 | 0 | 0 | 0 | 0 | 0 | 0
|  | 47.25 | [18 empty] | 0 | 13.6128 | 0 | 47.25 | 0 | 0 | 0 | 0 | 0 | 0 | 0 | 0 | 0 | 0 | 0 | 0 | 0 | 0 | 0 | 0 | 0 | 0
|  | 47.5 | [18 empty] | 0 | 13.5754 | 0 | 47.5 | 0 | 0 | 0 | 0 | 0 | 0 | 0 | 0 | 0 | 0 | 0 | 0 | 0 | 0 | 0 | 0 | 0 | 0
|  | 47.75 | [18 empty] | 0 | 13.5383 | 0 | 47.75 | 0 | 0 | 0 | 0 | 0 | 0 | 0 | 0 | 0 | 0 | 0 | 0 | 0 | 0 | 0 | 0 | 0 | 0
|  | 48 | [18 empty] | 0 | 13.5017 | 0 | 48 | 0 | 0 | 0 | 0 | 0 | 0 | 0 | 0 | 0 | 0 | 0 | 0 | 0 | 0 | 0 | 0 | 0 | 0
|  | 48.25 | [18 empty] | 0 | 13.4654 | 0 | 48.25 | 0 | 0 | 0 | 0 | 0 | 0 | 0 | 0 | 0 | 0 | 0 | 0 | 0 | 0 | 0 | 0 | 0 | 0
|  | 48.5 | [18 empty] | 0 | 13.4295 | 0 | 48.5 | 0 | 0 | 0 | 0 | 0 | 0 | 0 | 0 | 0 | 0 | 0 | 0 | 0 | 0 | 0 | 0 | 0 | 0
|  | 48.75 | [18 empty] | 0 | 13.3939 | 0 | 48.75 | 0 | 0 | 0 | 0 | 0 | 0 | 0 | 0 | 0 | 0 | 0 | 0 | 0 | 0 | 0 | 0 | 0 | 0
|  | 49 | [18 empty] | 0 | 13.3588 | 0 | 49 | 0 | 0 | 0 | 0 | 0 | 0 | 0 | 0 | 0 | 0 | 0 | 0 | 0 | 0 | 0 | 0 | 0 | 0
|  | 49.25 | [18 empty] | 0 | 13.324 | 0 | 49.25 | 0 | 0 | 0 | 0 | 0 | 0 | 0 | 0 | 0 | 0 | 0 | 0 | 0 | 0 | 0 | 0 | 0 | 0
|  | 49.5 | [18 empty] | 0 | 13.2895 | 0 | 49.5 | 0 | 0 | 0 | 0 | 0 | 0 | 0 | 0 | 0 | 0 | 0 | 0 | 0 | 0 | 0 | 0 | 0 | 0
|  | 49.75 | [18 empty] | 0 | 13.2554 | 0 | 49.75 | 0 | 0 | 0 | 0 | 0 | 0 | 0 | 0 | 0 | 0 | 0 | 0 | 0 | 0 | 0 | 0 | 0 | 0
|  | 50 | [18 empty] | 0 | 13.2217 | 0 | 50 | 0 | 0 | 0 | 0 | 0 | 0 | 0 | 0 | 0 | 0 | 0 | 0 | 0 | 0 | 0 | 0 | 0 | 0
|  | 50.25 | [18 empty] | 0 | 13.1883 | 0 | 50.25 | 0 | 0 | 0 | 0 | 0 | 0 | 0 | 0 | 0 | 0 | 0 | 0 | 0 | 0 | 0 | 0 | 0 | 0
|  | 50.5 | [18 empty] | 0 | 13.1553 | 0 | 50.5 | 0 | 0 | 0 | 0 | 0 | 0 | 0 | 0 | 0 | 0 | 0 | 0 | 0 | 0 | 0 | 0 | 0 | 0
|  | 50.75 | [18 empty] | 0 | 13.1226 | 0 | 50.75 | 0 | 0 | 0 | 0 | 0 | 0 | 0 | 0 | 0 | 0 | 0 | 0 | 0 | 0 | 0 | 0 | 0 | 0
|  | 51 | [18 empty] | 0 | 13.0902 | 0 | 51 | 0 | 0 | 0 | 0 | 0 | 0 | 0 | 0 | 0 | 0 | 0 | 0 | 0 | 0 | 0 | 0 | 0 | 0
|  | 51.25 | [18 empty] | 0 | 13.0582 | 0 | 51.25 | 0 | 0 | 0 | 0 | 0 | 0 | 0 | 0 | 0 | 0 | 0 | 0 | 0 | 0 | 0 | 0 | 0 | 0
|  | 51.5 | [18 empty] | 0 | 13.0265 | 0 | 51.5 | 0 | 0 | 0 | 0 | 0 | 0 | 0 | 0 | 0 | 0 | 0 | 0 | 0 | 0 | 0 | 0 | 0 | 0
|  | 51.75 | [18 empty] | 0 | 12.9951 | 0 | 51.75 | 0 | 0 | 0 | 0 | 0 | 0 | 0 | 0 | 0 | 0 | 0 | 0 | 0 | 0 | 0 | 0 | 0 | 0
|  | 52 | [18 empty] | 0 | 12.9641 | 0 | 52 | 0 | 0 | 0 | 0 | 0 | 0 | 0 | 0 | 0 | 0 | 0 | 0 | 0 | 0 | 0 | 0 | 0 | 0
|  | 52.25 | [18 empty] | 0 | 12.9334 | 0 | 52.25 | 0 | 0 | 0 | 0 | 0 | 0 | 0 | 0 | 0 | 0 | 0 | 0 | 0 | 0 | 0 | 0 | 0 | 0
|  | 52.5 | [18 empty] | 0 | 12.903 | 0 | 52.5 | 0 | 0 | 0 | 0 | 0 | 0 | 0 | 0 | 0 | 0 | 0 | 0 | 0 | 0 | 0 | 0 | 0 | 0
|  | 52.75 | [18 empty] | 0 | 12.8729 | 0 | 52.75 | 0 | 0 | 0 | 0 | 0 | 0 | 0 | 0 | 0 | 0 | 0 | 0 | 0 | 0 | 0 | 0 | 0 | 0
|  | 53 | [18 empty] | 0 | 12.8431 | 0 | 53 | 0 | 0 | 0 | 0 | 0 | 0 | 0 | 0 | 0 | 0 | 0 | 0 | 0 | 0 | 0 | 0 | 0 | 0
|  | 53.25 | [18 empty] | 0 | 12.8137 | 0 | 53.25 | 0 | 0 | 0 | 0 | 0 | 0 | 0 | 0 | 0 | 0 | 0 | 0 | 0 | 0 | 0 | 0 | 0 | 0
|  | 53.5 | [18 empty] | 0 | 12.7845 | 0 | 53.5 | 0 | 0 | 0 | 0 | 0 | 0 | 0 | 0 | 0 | 0 | 0 | 0 | 0 | 0 | 0 | 0 | 0 | 0
|  | 53.75 | [18 empty] | 0 | 12.7557 | 0 | 53.75 | 0 | 0 | 0 | 0 | 0 | 0 | 0 | 0 | 0 | 0 | 0 | 0 | 0 | 0 | 0 | 0 | 0 | 0
|  | 54 | [18 empty] | 0 | 12.7271 | 0 | 54 | 0 | 0 | 0 | 0 | 0 | 0 | 0 | 0 | 0 | 0 | 0 | 0 | 0 | 0 | 0 | 0 | 0 | 0
|  | 54.25 | [18 empty] | 0 | 12.6988 | 0 | 54.25 | 0 | 0 | 0 | 0 | 0 | 0 | 0 | 0 | 0 | 0 | 0 | 0 | 0 | 0 | 0 | 0 | 0 | 0
|  | 54.5 | [18 empty] | 0 | 12.6709 | 0 | 54.5 | 0 | 0 | 0 | 0 | 0 | 0 | 0 | 0 | 0 | 0 | 0 | 0 | 0 | 0 | 0 | 0 | 0 | 0
|  | 54.75 | [18 empty] | 0 | 12.6432 | 0 | 54.75 | 0 | 0 | 0 | 0 | 0 | 0 | 0 | 0 | 0 | 0 | 0 | 0 | 0 | 0 | 0 | 0 | 0 | 0
|  | 55 | [18 empty] | 0 | 12.6158 | 0 | 55 | 0 | 0 | 0 | 0 | 0 | 0 | 0 | 0 | 0 | 0 | 0 | 0 | 0 | 0 | 0 | 0 | 0 | 0
|  | 55.25 | [18 empty] | 0 | 12.5887 | 0 | 55.25 | 0 | 0 | 0 | 0 | 0 | 0 | 0 | 0 | 0 | 0 | 0 | 0 | 0 | 0 | 0 | 0 | 0 | 0
|  | 55.5 | [18 empty] | 0 | 12.5619 | 0 | 55.5 | 0 | 0 | 0 | 0 | 0 | 0 | 0 | 0 | 0 | 0 | 0 | 0 | 0 | 0 | 0 | 0 | 0 | 0
|  | 55.75 | [18 empty] | 0 | 12.5353 | 0 | 55.75 | 0 | 0 | 0 | 0 | 0 | 0 | 0 | 0 | 0 | 0 | 0 | 0 | 0 | 0 | 0 | 0 | 0 | 0
|  | 56 | [18 empty] | 0 | 12.5091 | 0 | 56 | 0 | 0 | 0 | 0 | 0 | 0 | 0 | 0 | 0 | 0 | 0 | 0 | 0 | 0 | 0 | 0 | 0 | 0
|  | 56.25 | [18 empty] | 0 | 12.4831 | 0 | 56.25 | 0 | 0 | 0 | 0 | 0 | 0 | 0 | 0 | 0 | 0 | 0 | 0 | 0 | 0 | 0 | 0 | 0 | 0
|  | 56.5 | [18 empty] | 0 | 12.4573 | 0 | 56.5 | 0 | 0 | 0 | 0 | 0 | 0 | 0 | 0 | 0 | 0 | 0 | 0 | 0 | 0 | 0 | 0 | 0 | 0
|  | 56.75 | [18 empty] | 0 | 12.4319 | 0 | 56.75 | 0 | 0 | 0 | 0 | 0 | 0 | 0 | 0 | 0 | 0 | 0 | 0 | 0 | 0 | 0 | 0 | 0 | 0
|  | 57 | [18 empty] | 0 | 12.4067 | 0 | 57 | 0 | 0 | 0 | 0 | 0 | 0 | 0 | 0 | 0 | 0 | 0 | 0 | 0 | 0 | 0 | 0 | 0 | 0
|  | 57.25 | [18 empty] | 0 | 12.3817 | 0 | 57.25 | 0 | 0 | 0 | 0 | 0 | 0 | 0 | 0 | 0 | 0 | 0 | 0 | 0 | 0 | 0 | 0 | 0 | 0
|  | 57.5 | [18 empty] | 0 | 12.357 | 0 | 57.5 | 0 | 0 | 0 | 0 | 0 | 0 | 0 | 0 | 0 | 0 | 0 | 0 | 0 | 0 | 0 | 0 | 0 | 0
|  | 57.75 | [18 empty] | 0 | 12.3326 | 0 | 57.75 | 0 | 0 | 0 | 0 | 0 | 0 | 0 | 0 | 0 | 0 | 0 | 0 | 0 | 0 | 0 | 0 | 0 | 0
|  | 58 | [18 empty] | 0 | 12.3084 | 0 | 58 | 0 | 0 | 0 | 0 | 0 | 0 | 0 | 0 | 0 | 0 | 0 | 0 | 0 | 0 | 0 | 0 | 0 | 0
|  | 58.25 | [18 empty] | 0 | 12.2845 | 0 | 58.25 | 0 | 0 | 0 | 0 | 0 | 0 | 0 | 0 | 0 | 0 | 0 | 0 | 0 | 0 | 0 | 0 | 0 | 0
|  | 58.5 | [18 empty] | 0 | 12.2609 | 0 | 58.5 | 0 | 0 | 0 | 0 | 0 | 0 | 0 | 0 | 0 | 0 | 0 | 0 | 0 | 0 | 0 | 0 | 0 | 0
|  | 58.75 | [18 empty] | 0 | 12.2374 | 0 | 58.75 | 0 | 0 | 0 | 0 | 0 | 0 | 0 | 0 | 0 | 0 | 0 | 0 | 0 | 0 | 0 | 0 | 0 | 0
|  | 59 | [18 empty] | 0 | 12.2142 | 0 | 59 | 0 | 0 | 0 | 0 | 0 | 0 | 0 | 0 | 0 | 0 | 0 | 0 | 0 | 0 | 0 | 0 | 0 | 0
|  | 59.25 | [18 empty] | 0 | 12.1913 | 0 | 59.25 | 0 | 0 | 0 | 0 | 0 | 0 | 0 | 0 | 0 | 0 | 0 | 0 | 0 | 0 | 0 | 0 | 0 | 0
|  | 59.5 | [18 empty] | 0 | 12.1686 | 0 | 59.5 | 0 | 0 | 0 | 0 | 0 | 0 | 0 | 0 | 0 | 0 | 0 | 0 | 0 | 0 | 0 | 0 | 0 | 0
|  | 59.75 | [18 empty] | 0 | 12.1461 | 0 | 59.75 | 0 | 0 | 0 | 0 | 0 | 0 | 0 | 0 | 0 | 0 | 0 | 0 | 0 | 0 | 0 | 0 | 0 | 0
|  | 60 | [18 empty] | 0 | 12.1239 | 0 | 60 | 0 | 0 | 0 | 0 | 0 | 0 | 0 | 0 | 0 | 0 | 0 | 0 | 0 | 0 | 0 | 0 | 0 | 0
|  | 60.25 | [18 empty] | 0 | 12.1019 | 0 | 60.25 | 0 | 0 | 0 | 0 | 0 | 0 | 0 | 0 | 0 | 0 | 0 | 0 | 0 | 0 | 0 | 0 | 0 | 0

## aldehydy
Obliczenia wentylacji garażu
liczba stanowisk | 22
liczba wyjeżdżających samochodów (80%) | 18
czas wyjazdu 1 samochodu | 1 | min
łączny czas wyjazdu | 1 | h
emisja akroleiny z 1 samochodu | 1.81 | mg/s
NDS | 0.2 | mg/m3
NDSCH | 0.5 | mg/m3
stężenie w powietrzu nawiewanym sn= | 0.02 | mg/m3
Vk= | 1200 | m3
V= | 7000 | m3/h | [16 empty] | CZAS PRZEKR. NDS |  |  | 32
| 1.9444 | m3/s | [16 empty] | sMAX | 0.78024
krotność wymiany powietrza | 5.8333 | h-1 | [16 empty] | sSR | 0.48809
|  |  | 1 | 2 | 3 | 4 | 5 | 6 | 7 | 8 | 9 | 10 | 11 | 12 | 13 | 14 | 15 | 16 | 17 | 18 | razem | s [mg/m3] | kod |  | 1 | 2 | 3 | 4 | 5 | 6 | 7 | 8 | 9 | 10 | 11 | 12 | 13 | 14 | 15 | 16 | 17 | 18
|  | 0 | [18 empty] | 1.81 | 0 | 0 | 0 | 1.81 | 0 | 0 | 0 | 0 | 0 | 0 | 0 | 0 | 0 | 0 | 0 | 0 | 0 | 0 | 0 | 0 | 0 | bar: 1
|  | 0.25 | [18 empty] | 1.81 | 0.022833 | 0 | 0.25 | 1.81 | 0 | 0 | 0 | 0 | 0 | 0 | 0 | 0 | 0 | 0 | 0 | 0 | 0 | 0 | 0 | 0 | 0 | bar: 1
|  | 0.5 | [18 empty] | 3.62 | 0.067469 | 0 | 0.5 | 1.81 | 1.81 | 0 | 0 | 0 | 0 | 0 | 0 | 0 | 0 | 0 | 0 | 0 | 0 | 0 | 0 | 0 | 0 | bar: 1 to 2
|  | 0.75 | [18 empty] | 3.62 | 0.11103 | 0 | 0.75 | 1.81 | 1.81 | 0 | 0 | 0 | 0 | 0 | 0 | 0 | 0 | 0 | 0 | 0 | 0 | 0 | 0 | 0 | 0 | bar: 1 to 2
|  | 1 | [18 empty] | 3.62 | 0.15355 | 0 | 1 | 0 | 1.81 | 1.81 | 0 | 0 | 0 | 0 | 0 | 0 | 0 | 0 | 0 | 0 | 0 | 0 | 0 | 0 | 0 | bar: 2 to 3
|  | 1.25 | [18 empty] | 3.62 | 0.19505 | 0 | 1.25 | 0 | 1.81 | 1.81 | 0 | 0 | 0 | 0 | 0 | 0 | 0 | 0 | 0 | 0 | 0 | 0 | 0 | 0 | 0 | bar: 2 to 3
|  | 1.5 | [18 empty] | 1.81 | 0.2132 | 1 | 1.5 | 0 | 0 | 1.81 | 0 | 0 | 0 | 0 | 0 | 0 | 0 | 0 | 0 | 0 | 0 | 0 | 0 | 0 | 0 | bar: 3
|  | 1.75 | [18 empty] | 3.62 | 0.25326 | 1 | 1.75 | 0 | 0 | 1.81 | 1.81 | 0 | 0 | 0 | 0 | 0 | 0 | 0 | 0 | 0 | 0 | 0 | 0 | 0 | 0 | bar: 3 to 4
|  | 2 | [18 empty] | 1.81 | 0.27001 | 1 | 2 | 0 | 0 | 0 | 1.81 | 0 | 0 | 0 | 0 | 0 | 0 | 0 | 0 | 0 | 0 | 0 | 0 | 0 | 0 | bar: 4
|  | 2.25 | [18 empty] | 1.81 | 0.28636 | 1 | 2.25 | 0 | 0 | 0 | 1.81 | 0 | 0 | 0 | 0 | 0 | 0 | 0 | 0 | 0 | 0 | 0 | 0 | 0 | 0 | bar: 4
|  | 2.5 | [18 empty] | 3.62 | 0.32467 | 1 | 2.5 | 0 | 0 | 0 | 1.81 | 1.81 | 0 | 0 | 0 | 0 | 0 | 0 | 0 | 0 | 0 | 0 | 0 | 0 | 0 | bar: 4 to 5
|  | 2.75 | [18 empty] | 1.81 | 0.33971 | 1 | 2.75 | 0 | 0 | 0 | 0 | 1.81 | 0 | 0 | 0 | 0 | 0 | 0 | 0 | 0 | 0 | 0 | 0 | 0 | 0 | bar: 5
|  | 3 | [18 empty] | 3.62 | 0.37674 | 1 | 3 | 0 | 0 | 0 | 0 | 1.81 | 1.81 | 0 | 0 | 0 | 0 | 0 | 0 | 0 | 0 | 0 | 0 | 0 | 0 | bar: 5 to 6
|  | 3.25 | [18 empty] | 3.62 | 0.41287 | 1 | 3.25 | 0 | 0 | 0 | 0 | 1.81 | 1.81 | 0 | 0 | 0 | 0 | 0 | 0 | 0 | 0 | 0 | 0 | 0 | 0 | bar: 5 to 6
|  | 3.5 | [18 empty] | 1.81 | 0.42579 | 1 | 3.5 | 0 | 0 | 0 | 0 | 0 | 1.81 | 0 | 0 | 0 | 0 | 0 | 0 | 0 | 0 | 0 | 0 | 0 | 0 | bar: 6
|  | 3.75 | [18 empty] | 1.81 | 0.4384 | 1 | 3.75 | 0 | 0 | 0 | 0 | 0 | 1.81 | 0 | 0 | 0 | 0 | 0 | 0 | 0 | 0 | 0 | 0 | 0 | 0 | bar: 6
|  | 4 | [18 empty] | 1.81 | 0.45071 | 1 | 4 | 0 | 0 | 0 | 0 | 0 | 0 | 1.81 | 0 | 0 | 0 | 0 | 0 | 0 | 0 | 0 | 0 | 0 | 0 | bar: 7
|  | 4.25 | [18 empty] | 1.81 | 0.46272 | 1 | 4.25 | 0 | 0 | 0 | 0 | 0 | 0 | 1.81 | 0 | 0 | 0 | 0 | 0 | 0 | 0 | 0 | 0 | 0 | 0 | bar: 7
|  | 4.5 | [18 empty] | 0 | 0.45209 | 1 | 4.5 | 0 | 0 | 0 | 0 | 0 | 0 | 0 | 0 | 0 | 0 | 0 | 0 | 0 | 0 | 0 | 0 | 0 | 0
|  | 4.75 | [18 empty] | 1.81 | 0.46406 | 1 | 4.75 | 0 | 0 | 0 | 0 | 0 | 0 | 1.81 | 0 | 0 | 0 | 0 | 0 | 0 | 0 | 0 | 0 | 0 | 0 | bar: 7
|  | 5 | [18 empty] | 1.81 | 0.47575 | 1 | 5 | 0 | 0 | 0 | 0 | 0 | 0 | 1.81 | 0 | 0 | 0 | 0 | 0 | 0 | 0 | 0 | 0 | 0 | 0 | bar: 7
|  | 5.25 | [18 empty] | 1.81 | 0.48716 | 1 | 5.25 | 0 | 0 | 0 | 0 | 0 | 0 | 1.81 | 0 | 0 | 0 | 0 | 0 | 0 | 0 | 0 | 0 | 0 | 0 | bar: 7
|  | 5.5 | [18 empty] | 1.81 | 0.49829 | 1 | 5.5 | 0 | 0 | 0 | 0 | 0 | 0 | 1.81 | 0 | 0 | 0 | 0 | 0 | 0 | 0 | 0 | 0 | 0 | 0 | bar: 7
|  | 5.75 | [18 empty] | 1.81 | 0.50916 | 1 | 5.75 | 0 | 0 | 0 | 0 | 0 | 0 | 1.81 | 0 | 0 | 0 | 0 | 0 | 0 | 0 | 0 | 0 | 0 | 0 | bar: 7
|  | 6 | [18 empty] | 0 | 0.49742 | 1 | 6 | 0 | 0 | 0 | 0 | 0 | 0 | 0 | 0 | 0 | 0 | 0 | 0 | 0 | 0 | 0 | 0 | 0 | 0
|  | 6.25 | [18 empty] | 0 | 0.48595 | 1 | 6.25 | 0 | 0 | 0 | 0 | 0 | 0 | 0 | 0 | 0 | 0 | 0 | 0 | 0 | 0 | 0 | 0 | 0 | 0
|  | 6.5 | [18 empty] | 1.81 | 0.49712 | 1 | 6.5 | 0 | 0 | 0 | 0 | 0 | 0 | 0 | 1.81 | 0 | 0 | 0 | 0 | 0 | 0 | 0 | 0 | 0 | 0 | bar: 8
|  | 6.75 | [18 empty] | 1.81 | 0.50801 | 1 | 6.75 | 0 | 0 | 0 | 0 | 0 | 0 | 0 | 1.81 | 0 | 0 | 0 | 0 | 0 | 0 | 0 | 0 | 0 | 0 | bar: 8
|  | 7 | [18 empty] | 1.81 | 0.51864 | 1 | 7 | 0 | 0 | 0 | 0 | 0 | 0 | 0 | 1.81 | 0 | 0 | 0 | 0 | 0 | 0 | 0 | 0 | 0 | 0 | bar: 8
|  | 7.25 | [18 empty] | 1.81 | 0.52902 | 1 | 7.25 | 0 | 0 | 0 | 0 | 0 | 0 | 0 | 1.81 | 0 | 0 | 0 | 0 | 0 | 0 | 0 | 0 | 0 | 0 | bar: 8
|  | 7.5 | [18 empty] | 0 | 0.5168 | 1 | 7.5 | 0 | 0 | 0 | 0 | 0 | 0 | 0 | 0 | 0 | 0 | 0 | 0 | 0 | 0 | 0 | 0 | 0 | 0
|  | 7.75 | [18 empty] | 0 | 0.50487 | 1 | 7.75 | 0 | 0 | 0 | 0 | 0 | 0 | 0 | 0 | 0 | 0 | 0 | 0 | 0 | 0 | 0 | 0 | 0 | 0
|  | 8 | [18 empty] | 1.81 | 0.51558 | 1 | 8 | 0 | 0 | 0 | 0 | 0 | 0 | 0 | 0 | 1.81 | 0 | 0 | 0 | 0 | 0 | 0 | 0 | 0 | 0 | bar: 9
|  | 8.25 | [18 empty] | 1.81 | 0.52603 | 1 | 8.25 | 0 | 0 | 0 | 0 | 0 | 0 | 0 | 0 | 1.81 | 0 | 0 | 0 | 0 | 0 | 0 | 0 | 0 | 0 | bar: 9
|  | 8.5 | [18 empty] | 3.62 | 0.55859 | 1 | 8.5 | 0 | 0 | 0 | 0 | 0 | 0 | 0 | 0 | 1.81 | 1.81 | 0 | 0 | 0 | 0 | 0 | 0 | 0 | 0 | bar: 9 to 10
|  | 8.75 | [18 empty] | 3.62 | 0.59036 | 1 | 8.75 | 0 | 0 | 0 | 0 | 0 | 0 | 0 | 0 | 1.81 | 1.81 | 0 | 0 | 0 | 0 | 0 | 0 | 0 | 0 | bar: 9 to 10
|  | 9 | [18 empty] | 1.81 | 0.59901 | 1 | 9 | 0 | 0 | 0 | 0 | 0 | 0 | 0 | 0 | 0 | 1.81 | 0 | 0 | 0 | 0 | 0 | 0 | 0 | 0 | bar: 10
|  | 9.25 | [18 empty] | 3.62 | 0.62981 | 1 | 9.25 | 0 | 0 | 0 | 0 | 0 | 0 | 0 | 0 | 0 | 1.81 | 1.81 | 0 | 0 | 0 | 0 | 0 | 0 | 0 | bar: 10 to 11
|  | 9.5 | [18 empty] | 1.81 | 0.63752 | 1 | 9.5 | 0 | 0 | 0 | 0 | 0 | 0 | 0 | 0 | 0 | 0 | 1.81 | 0 | 0 | 0 | 0 | 0 | 0 | 0 | bar: 11
|  | 9.75 | [18 empty] | 1.81 | 0.64505 | 1 | 9.75 | 0 | 0 | 0 | 0 | 0 | 0 | 0 | 0 | 0 | 0 | 1.81 | 0 | 0 | 0 | 0 | 0 | 0 | 0 | bar: 11
|  | 10 | [18 empty] | 1.81 | 0.65239 | 1 | 10 | 0 | 0 | 0 | 0 | 0 | 0 | 0 | 0 | 0 | 0 | 1.81 | 0 | 0 | 0 | 0 | 0 | 0 | 0 | bar: 11
|  | 10.25 | [18 empty] | 0 | 0.63721 | 1 | 10.25 | 0 | 0 | 0 | 0 | 0 | 0 | 0 | 0 | 0 | 0 | 0 | 0 | 0 | 0 | 0 | 0 | 0 | 0
|  | 10.5 | [18 empty] | 1.81 | 0.64474 | 1 | 10.5 | 0 | 0 | 0 | 0 | 0 | 0 | 0 | 0 | 0 | 0 | 0 | 1.81 | 0 | 0 | 0 | 0 | 0 | 0 | bar: 12
|  | 10.75 | [18 empty] | 1.81 | 0.65209 | 1 | 10.75 | 0 | 0 | 0 | 0 | 0 | 0 | 0 | 0 | 0 | 0 | 0 | 1.81 | 0 | 0 | 0 | 0 | 0 | 0 | bar: 12
|  | 11 | [18 empty] | 1.81 | 0.65926 | 1 | 11 | 0 | 0 | 0 | 0 | 0 | 0 | 0 | 0 | 0 | 0 | 0 | 1.81 | 0 | 0 | 0 | 0 | 0 | 0 | bar: 12
|  | 11.25 | [18 empty] | 3.62 | 0.68862 | 1 | 11.25 | 0 | 0 | 0 | 0 | 0 | 0 | 0 | 0 | 0 | 0 | 0 | 1.81 | 1.81 | 0 | 0 | 0 | 0 | 0 | bar: 12 to 13
|  | 11.5 | [18 empty] | 1.81 | 0.69491 | 1 | 11.5 | 0 | 0 | 0 | 0 | 0 | 0 | 0 | 0 | 0 | 0 | 0 | 0 | 1.81 | 0 | 0 | 0 | 0 | 0 | bar: 13
|  | 11.75 | [18 empty] | 1.81 | 0.70106 | 1 | 11.75 | 0 | 0 | 0 | 0 | 0 | 0 | 0 | 0 | 0 | 0 | 0 | 0 | 1.81 | 0 | 0 | 0 | 0 | 0 | bar: 13
|  | 12 | [18 empty] | 3.62 | 0.72941 | 1 | 12 | 0 | 0 | 0 | 0 | 0 | 0 | 0 | 0 | 0 | 0 | 0 | 0 | 1.81 | 1.81 | 0 | 0 | 0 | 0 | bar: 13 to 14
|  | 12.25 | [18 empty] | 1.81 | 0.73473 | 1 | 12.25 | 0 | 0 | 0 | 0 | 0 | 0 | 0 | 0 | 0 | 0 | 0 | 0 | 0 | 1.81 | 0 | 0 | 0 | 0 | bar: 14
|  | 12.5 | [18 empty] | 1.81 | 0.73992 | 1 | 12.5 | 0 | 0 | 0 | 0 | 0 | 0 | 0 | 0 | 0 | 0 | 0 | 0 | 0 | 1.81 | 0 | 0 | 0 | 0 | bar: 14
|  | 12.75 | [18 empty] | 3.62 | 0.76733 | 1 | 12.75 | 0 | 0 | 0 | 0 | 0 | 0 | 0 | 0 | 0 | 0 | 0 | 0 | 0 | 1.81 | 1.81 | 0 | 0 | 0 | bar: 14 to 15
|  | 13 | [18 empty] | 1.81 | 0.77174 | 1 | 13 | 0 | 0 | 0 | 0 | 0 | 0 | 0 | 0 | 0 | 0 | 0 | 0 | 0 | 0 | 1.81 | 0 | 0 | 0 | bar: 15
|  | 13.25 | [18 empty] | 1.81 | 0.77604 | 1 | 13.25 | 0 | 0 | 0 | 0 | 0 | 0 | 0 | 0 | 0 | 0 | 0 | 0 | 0 | 0 | 1.81 | 0 | 0 | 0 | bar: 15
|  | 13.5 | [18 empty] | 1.81 | 0.78024 | 1 | 13.5 | 0 | 0 | 0 | 0 | 0 | 0 | 0 | 0 | 0 | 0 | 0 | 0 | 0 | 0 | 1.81 | 0 | 0 | 0 | bar: 15
|  | 13.75 | [18 empty] | 0 | 0.76198 | 1 | 13.75 | 0 | 0 | 0 | 0 | 0 | 0 | 0 | 0 | 0 | 0 | 0 | 0 | 0 | 0 | 0 | 0 | 0 | 0
|  | 14 | [18 empty] | 0 | 0.74417 | 1 | 14 | 0 | 0 | 0 | 0 | 0 | 0 | 0 | 0 | 0 | 0 | 0 | 0 | 0 | 0 | 0 | 0 | 0 | 0
|  | 14.25 | [18 empty] | 0 | 0.72678 | 1 | 14.25 | 0 | 0 | 0 | 0 | 0 | 0 | 0 | 0 | 0 | 0 | 0 | 0 | 0 | 0 | 0 | 0 | 0 | 0
|  | 14.5 | [18 empty] | 1.81 | 0.73216 | 1 | 14.5 | 0 | 0 | 0 | 0 | 0 | 0 | 0 | 0 | 0 | 0 | 0 | 0 | 0 | 0 | 0 | 1.81 | 0 | 0 | bar: 16
|  | 14.75 | [18 empty] | 1.81 | 0.73741 | 1 | 14.75 | 0 | 0 | 0 | 0 | 0 | 0 | 0 | 0 | 0 | 0 | 0 | 0 | 0 | 0 | 0 | 1.81 | 0 | 0 | bar: 16
|  | 15 | [18 empty] | 1.81 | 0.74254 | 1 | 15 | 0 | 0 | 0 | 0 | 0 | 0 | 0 | 0 | 0 | 0 | 0 | 0 | 0 | 0 | 0 | 1.81 | 0 | 0 | bar: 16
|  | 15.25 | [18 empty] | 1.81 | 0.74754 | 1 | 15.25 | 0 | 0 | 0 | 0 | 0 | 0 | 0 | 0 | 0 | 0 | 0 | 0 | 0 | 0 | 0 | 1.81 | 0 | 0 | bar: 16
|  | 15.5 | [18 empty] | 0 | 0.73007 | 1 | 15.5 | 0 | 0 | 0 | 0 | 0 | 0 | 0 | 0 | 0 | 0 | 0 | 0 | 0 | 0 | 0 | 0 | 0 | 0
|  | 15.75 | [18 empty] | 0 | 0.71302 | 1 | 15.75 | 0 | 0 | 0 | 0 | 0 | 0 | 0 | 0 | 0 | 0 | 0 | 0 | 0 | 0 | 0 | 0 | 0 | 0
|  | 16 | [18 empty] | 1.81 | 0.71873 | 1 | 16 | 0 | 0 | 0 | 0 | 0 | 0 | 0 | 0 | 0 | 0 | 0 | 0 | 0 | 0 | 0 | 0 | 1.81 | 0 | bar: sSR 17
|  | 16.25 | [18 empty] | 1.81 | 0.7243 | 1 | 16.25 | 0 | 0 | 0 | 0 | 0 | 0 | 0 | 0 | 0 | 0 | 0 | 0 | 0 | 0 | 0 | 0 | 1.81 | 0 | bar: sSR 17
|  | 16.5 | [18 empty] | 1.81 | 0.72974 | 1 | 16.5 | 0 | 0 | 0 | 0 | 0 | 0 | 0 | 0 | 0 | 0 | 0 | 0 | 0 | 0 | 0 | 0 | 1.81 | 0 | bar: sSR 17
|  | 16.75 | [18 empty] | 1.81 | 0.73505 | 1 | 16.75 | 0 | 0 | 0 | 0 | 0 | 0 | 0 | 0 | 0 | 0 | 0 | 0 | 0 | 0 | 0 | 0 | 1.81 | 0 | bar: sSR 17
|  | 17 | [18 empty] | 0 | 0.71788 | 1 | 17 | 0 | 0 | 0 | 0 | 0 | 0 | 0 | 0 | 0 | 0 | 0 | 0 | 0 | 0 | 0 | 0 | 0 | 0
|  | 17.25 | [18 empty] | 0 | 0.70112 | 1 | 17.25 | 0 | 0 | 0 | 0 | 0 | 0 | 0 | 0 | 0 | 0 | 0 | 0 | 0 | 0 | 0 | 0 | 0 | 0
|  | 17.5 | [18 empty] | 0 | 0.68477 | 1 | 17.5 | 0 | 0 | 0 | 0 | 0 | 0 | 0 | 0 | 0 | 0 | 0 | 0 | 0 | 0 | 0 | 0 | 0 | 0
|  | 17.75 | [18 empty] | 0 | 0.66881 | 1 | 17.75 | 0 | 0 | 0 | 0 | 0 | 0 | 0 | 0 | 0 | 0 | 0 | 0 | 0 | 0 | 0 | 0 | 0 | 0
|  | 18 | [18 empty] | 0 | 0.65323 | 1 | 18 | 0 | 0 | 0 | 0 | 0 | 0 | 0 | 0 | 0 | 0 | 0 | 0 | 0 | 0 | 0 | 0 | 0 | 0
|  | 18.25 | [18 empty] | 0 | 0.63802 | 1 | 18.25 | 0 | 0 | 0 | 0 | 0 | 0 | 0 | 0 | 0 | 0 | 0 | 0 | 0 | 0 | 0 | 0 | 0 | 0
|  | 18.5 | [18 empty] | 0 | 0.62318 | 1 | 18.5 | 0 | 0 | 0 | 0 | 0 | 0 | 0 | 0 | 0 | 0 | 0 | 0 | 0 | 0 | 0 | 0 | 0 | 0
|  | 18.75 | [18 empty] | 0 | 0.6087 | 1 | 18.75 | 0 | 0 | 0 | 0 | 0 | 0 | 0 | 0 | 0 | 0 | 0 | 0 | 0 | 0 | 0 | 0 | 0 | 0
|  | 19 | [18 empty] | 0 | 0.59456 | 1 | 19 | 0 | 0 | 0 | 0 | 0 | 0 | 0 | 0 | 0 | 0 | 0 | 0 | 0 | 0 | 0 | 0 | 0 | 0
|  | 19.25 | [18 empty] | 0 | 0.58076 | 1 | 19.25 | 0 | 0 | 0 | 0 | 0 | 0 | 0 | 0 | 0 | 0 | 0 | 0 | 0 | 0 | 0 | 0 | 0 | 0
|  | 19.5 | [18 empty] | 0 | 0.5673 | 1 | 19.5 | 0 | 0 | 0 | 0 | 0 | 0 | 0 | 0 | 0 | 0 | 0 | 0 | 0 | 0 | 0 | 0 | 0 | 0
|  | 19.75 | [18 empty] | 0 | 0.55416 | 1 | 19.75 | 0 | 0 | 0 | 0 | 0 | 0 | 0 | 0 | 0 | 0 | 0 | 0 | 0 | 0 | 0 | 0 | 0 | 0
|  | 20 | [18 empty] | 0 | 0.54133 | 1 | 20 | 0 | 0 | 0 | 0 | 0 | 0 | 0 | 0 | 0 | 0 | 0 | 0 | 0 | 0 | 0 | 0 | 0 | 0
|  | 20.25 | [18 empty] | 0 | 0.52881 | 1 | 20.25 | 0 | 0 | 0 | 0 | 0 | 0 | 0 | 0 | 0 | 0 | 0 | 0 | 0 | 0 | 0 | 0 | 0 | 0
|  | 20.5 | [18 empty] | 0 | 0.51659 | 1 | 20.5 | 0 | 0 | 0 | 0 | 0 | 0 | 0 | 0 | 0 | 0 | 0 | 0 | 0 | 0 | 0 | 0 | 0 | 0
|  | 20.75 | [18 empty] | 0 | 0.50467 | 1 | 20.75 | 0 | 0 | 0 | 0 | 0 | 0 | 0 | 0 | 0 | 0 | 0 | 0 | 0 | 0 | 0 | 0 | 0 | 0
|  | 21 | [18 empty] | 0 | 0.49303 | 1 | 21 | 0 | 0 | 0 | 0 | 0 | 0 | 0 | 0 | 0 | 0 | 0 | 0 | 0 | 0 | 0 | 0 | 0 | 0
|  | 21.25 | [18 empty] | 0 | 0.48167 | 1 | 21.25 | 0 | 0 | 0 | 0 | 0 | 0 | 0 | 0 | 0 | 0 | 0 | 0 | 0 | 0 | 0 | 0 | 0 | 0
|  | 21.5 | [18 empty] | 0 | 0.47059 | 1 | 21.5 | 0 | 0 | 0 | 0 | 0 | 0 | 0 | 0 | 0 | 0 | 0 | 0 | 0 | 0 | 0 | 0 | 0 | 0
|  | 21.75 | [18 empty] | 0 | 0.45977 | 1 | 21.75 | 0 | 0 | 0 | 0 | 0 | 0 | 0 | 0 | 0 | 0 | 0 | 0 | 0 | 0 | 0 | 0 | 0 | 0
|  | 22 | [18 empty] | 0 | 0.44921 | 1 | 22 | 0 | 0 | 0 | 0 | 0 | 0 | 0 | 0 | 0 | 0 | 0 | 0 | 0 | 0 | 0 | 0 | 0 | 0
|  | 22.25 | [18 empty] | 0 | 0.4389 | 1 | 22.25 | 0 | 0 | 0 | 0 | 0 | 0 | 0 | 0 | 0 | 0 | 0 | 0 | 0 | 0 | 0 | 0 | 0 | 0
|  | 22.5 | [18 empty] | 0 | 0.42884 | 1 | 22.5 | 0 | 0 | 0 | 0 | 0 | 0 | 0 | 0 | 0 | 0 | 0 | 0 | 0 | 0 | 0 | 0 | 0 | 0
|  | 22.75 | [18 empty] | 0 | 0.41902 | 1 | 22.75 | 0 | 0 | 0 | 0 | 0 | 0 | 0 | 0 | 0 | 0 | 0 | 0 | 0 | 0 | 0 | 0 | 0 | 0
|  | 23 | [18 empty] | 0 | 0.40944 | 1 | 23 | 0 | 0 | 0 | 0 | 0 | 0 | 0 | 0 | 0 | 0 | 0 | 0 | 0 | 0 | 0 | 0 | 0 | 0
|  | 23.25 | [18 empty] | 0 | 0.40009 | 1 | 23.25 | 0 | 0 | 0 | 0 | 0 | 0 | 0 | 0 | 0 | 0 | 0 | 0 | 0 | 0 | 0 | 0 | 0 | 0
|  | 23.5 | [18 empty] | 0 | 0.39096 | 1 | 23.5 | 0 | 0 | 0 | 0 | 0 | 0 | 0 | 0 | 0 | 0 | 0 | 0 | 0 | 0 | 0 | 0 | 0 | 0
|  | 23.75 | [18 empty] | 0 | 0.38206 | 1 | 23.75 | 0 | 0 | 0 | 0 | 0 | 0 | 0 | 0 | 0 | 0 | 0 | 0 | 0 | 0 | 0 | 0 | 0 | 0
|  | 24 | [18 empty] | 0 | 0.37336 | 1 | 24 | 0 | 0 | 0 | 0 | 0 | 0 | 0 | 0 | 0 | 0 | 0 | 0 | 0 | 0 | 0 | 0 | 0 | 0
|  | 24.25 | [18 empty] | 1.81 | 0.38723 | 1 | 24.25 | 0 | 0 | 0 | 0 | 0 | 0 | 0 | 0 | 0 | 0 | 0 | 0 | 0 | 0 | 0 | 0 | 0 | 1.81 | bar: 0.48809 18
|  | 24.5 | [18 empty] | 1.81 | 0.40076 | 1 | 24.5 | 0 | 0 | 0 | 0 | 0 | 0 | 0 | 0 | 0 | 0 | 0 | 0 | 0 | 0 | 0 | 0 | 0 | 1.81 | bar: 0.48809 18
|  | 24.75 | [18 empty] | 1.81 | 0.41397 | 1 | 24.75 | 0 | 0 | 0 | 0 | 0 | 0 | 0 | 0 | 0 | 0 | 0 | 0 | 0 | 0 | 0 | 0 | 0 | 1.81 | bar: 0.48809 18
|  | 25 | [18 empty] | 1.81 | 0.42687 | 1 | 25 | 0 | 0 | 0 | 0 | 0 | 0 | 0 | 0 | 0 | 0 | 0 | 0 | 0 | 0 | 0 | 0 | 0 | 1.81 | bar: 0.48809 18
|  | 25.25 | [18 empty] | 0 | 0.4171 | 1 | 25.25 | 0 | 0 | 0 | 0 | 0 | 0 | 0 | 0 | 0 | 0 | 0 | 0 | 0 | 0 | 0 | 0 | 0 | 0
|  | 25.5 | [18 empty] | 0 | 0.40756 | 1 | 25.5 | 0 | 0 | 0 | 0 | 0 | 0 | 0 | 0 | 0 | 0 | 0 | 0 | 0 | 0 | 0 | 0 | 0 | 0
|  | 25.75 | [18 empty] | 0 | 0.39825 | 1 | 25.75 | 0 | 0 | 0 | 0 | 0 | 0 | 0 | 0 | 0 | 0 | 0 | 0 | 0 | 0 | 0 | 0 | 0 | 0
|  | 26 | [18 empty] | 0 | 0.38917 | 1 | 26 | 0 | 0 | 0 | 0 | 0 | 0 | 0 | 0 | 0 | 0 | 0 | 0 | 0 | 0 | 0 | 0 | 0 | 0
|  | 26.25 | [18 empty] | 0 | 0.38031 | 1 | 26.25 | 0 | 0 | 0 | 0 | 0 | 0 | 0 | 0 | 0 | 0 | 0 | 0 | 0 | 0 | 0 | 0 | 0 | 0
|  | 26.5 | [18 empty] | 0 | 0.37165 | 1 | 26.5 | 0 | 0 | 0 | 0 | 0 | 0 | 0 | 0 | 0 | 0 | 0 | 0 | 0 | 0 | 0 | 0 | 0 | 0
|  | 26.75 | [18 empty] | 0 | 0.36321 | 1 | 26.75 | 0 | 0 | 0 | 0 | 0 | 0 | 0 | 0 | 0 | 0 | 0 | 0 | 0 | 0 | 0 | 0 | 0 | 0
|  | 27 | [18 empty] | 0 | 0.35497 | 1 | 27 | 0 | 0 | 0 | 0 | 0 | 0 | 0 | 0 | 0 | 0 | 0 | 0 | 0 | 0 | 0 | 0 | 0 | 0
|  | 27.25 | [18 empty] | 0 | 0.34693 | 1 | 27.25 | 0 | 0 | 0 | 0 | 0 | 0 | 0 | 0 | 0 | 0 | 0 | 0 | 0 | 0 | 0 | 0 | 0 | 0
|  | 27.5 | [18 empty] | 0 | 0.33908 | 1 | 27.5 | 0 | 0 | 0 | 0 | 0 | 0 | 0 | 0 | 0 | 0 | 0 | 0 | 0 | 0 | 0 | 0 | 0 | 0
|  | 27.75 | [18 empty] | 0 | 0.33141 | 1 | 27.75 | 0 | 0 | 0 | 0 | 0 | 0 | 0 | 0 | 0 | 0 | 0 | 0 | 0 | 0 | 0 | 0 | 0 | 0
|  | 28 | [18 empty] | 0 | 0.32394 | 1 | 28 | 0 | 0 | 0 | 0 | 0 | 0 | 0 | 0 | 0 | 0 | 0 | 0 | 0 | 0 | 0 | 0 | 0 | 0
|  | 28.25 | [18 empty] | 0 | 0.31664 | 1 | 28.25 | 0 | 0 | 0 | 0 | 0 | 0 | 0 | 0 | 0 | 0 | 0 | 0 | 0 | 0 | 0 | 0 | 0 | 0
|  | 28.5 | [18 empty] | 0 | 0.30951 | 1 | 28.5 | 0 | 0 | 0 | 0 | 0 | 0 | 0 | 0 | 0 | 0 | 0 | 0 | 0 | 0 | 0 | 0 | 0 | 0
|  | 28.75 | [18 empty] | 0 | 0.30256 | 1 | 28.75 | 0 | 0 | 0 | 0 | 0 | 0 | 0 | 0 | 0 | 0 | 0 | 0 | 0 | 0 | 0 | 0 | 0 | 0
|  | 29 | [18 empty] | 0 | 0.29578 | 1 | 29 | 0 | 0 | 0 | 0 | 0 | 0 | 0 | 0 | 0 | 0 | 0 | 0 | 0 | 0 | 0 | 0 | 0 | 0
|  | 29.25 | [18 empty] | 0 | 0.28915 | 1 | 29.25 | 0 | 0 | 0 | 0 | 0 | 0 | 0 | 0 | 0 | 0 | 0 | 0 | 0 | 0 | 0 | 0 | 0 | 0
|  | 29.5 | [18 empty] | 0 | 0.28269 | 1 | 29.5 | 0 | 0 | 0 | 0 | 0 | 0 | 0 | 0 | 0 | 0 | 0 | 0 | 0 | 0 | 0 | 0 | 0 | 0
|  | 29.75 | [18 empty] | 0 | 0.27638 | 1 | 29.75 | 0 | 0 | 0 | 0 | 0 | 0 | 0 | 0 | 0 | 0 | 0 | 0 | 0 | 0 | 0 | 0 | 0 | 0
|  | 30 | [18 empty] | 0 | 0.27023 | 1 | 30 | 0 | 0 | 0 | 0 | 0 | 0 | 0 | 0 | 0 | 0 | 0 | 0 | 0 | 0 | 0 | 0 | 0 | 0
|  | 30.25 | [18 empty] | 0 | 0.26422 | 1 | 30.25 | 0 | 0 | 0 | 0 | 0 | 0 | 0 | 0 | 0 | 0 | 0 | 0 | 0 | 0 | 0 | 0 | 0 | 0
|  | 30.5 | [18 empty] | 0 | 0.25835 | 1 | 30.5 | 0 | 0 | 0 | 0 | 0 | 0 | 0 | 0 | 0 | 0 | 0 | 0 | 0 | 0 | 0 | 0 | 0 | 0
|  | 30.75 | [18 empty] | 0 | 0.25263 | 1 | 30.75 | 0 | 0 | 0 | 0 | 0 | 0 | 0 | 0 | 0 | 0 | 0 | 0 | 0 | 0 | 0 | 0 | 0 | 0
|  | 31 | [18 empty] | 0 | 0.24705 | 1 | 31 | 0 | 0 | 0 | 0 | 0 | 0 | 0 | 0 | 0 | 0 | 0 | 0 | 0 | 0 | 0 | 0 | 0 | 0
|  | 31.25 | [18 empty] | 0 | 0.24159 | 1 | 31.25 | 0 | 0 | 0 | 0 | 0 | 0 | 0 | 0 | 0 | 0 | 0 | 0 | 0 | 0 | 0 | 0 | 0 | 0
|  | 31.5 | [18 empty] | 0 | 0.23627 | 1 | 31.5 | 0 | 0 | 0 | 0 | 0 | 0 | 0 | 0 | 0 | 0 | 0 | 0 | 0 | 0 | 0 | 0 | 0 | 0
|  | 31.75 | [18 empty] | 0 | 0.23108 | 1 | 31.75 | 0 | 0 | 0 | 0 | 0 | 0 | 0 | 0 | 0 | 0 | 0 | 0 | 0 | 0 | 0 | 0 | 0 | 0
|  | 32 | [18 empty] | 0 | 0.22601 | 1 | 32 | 0 | 0 | 0 | 0 | 0 | 0 | 0 | 0 | 0 | 0 | 0 | 0 | 0 | 0 | 0 | 0 | 0 | 0
|  | 32.25 | [18 empty] | 0 | 0.22106 | 1 | 32.25 | 0 | 0 | 0 | 0 | 0 | 0 | 0 | 0 | 0 | 0 | 0 | 0 | 0 | 0 | 0 | 0 | 0 | 0
|  | 32.5 | [18 empty] | 0 | 0.21624 | 1 | 32.5 | 0 | 0 | 0 | 0 | 0 | 0 | 0 | 0 | 0 | 0 | 0 | 0 | 0 | 0 | 0 | 0 | 0 | 0
|  | 32.75 | [18 empty] | 0 | 0.21152 | 1 | 32.75 | 0 | 0 | 0 | 0 | 0 | 0 | 0 | 0 | 0 | 0 | 0 | 0 | 0 | 0 | 0 | 0 | 0 | 0
|  | 33 | [18 empty] | 0 | 0.20692 | 1 | 33 | 0 | 0 | 0 | 0 | 0 | 0 | 0 | 0 | 0 | 0 | 0 | 0 | 0 | 0 | 0 | 0 | 0 | 0
|  | 33.25 | [18 empty] | 0 | 0.20244 | 1 | 33.25 | 0 | 0 | 0 | 0 | 0 | 0 | 0 | 0 | 0 | 0 | 0 | 0 | 0 | 0 | 0 | 0 | 0 | 0
|  | 33.5 | [18 empty] | 0 | 0.19806 | 0 | 33.5 | 0 | 0 | 0 | 0 | 0 | 0 | 0 | 0 | 0 | 0 | 0 | 0 | 0 | 0 | 0 | 0 | 0 | 0
|  | 33.75 | [18 empty] | 0 | 0.19378 | 0 | 33.75 | 0 | 0 | 0 | 0 | 0 | 0 | 0 | 0 | 0 | 0 | 0 | 0 | 0 | 0 | 0 | 0 | 0 | 0
|  | 34 | [18 empty] | 0 | 0.18961 | 0 | 34 | 0 | 0 | 0 | 0 | 0 | 0 | 0 | 0 | 0 | 0 | 0 | 0 | 0 | 0 | 0 | 0 | 0 | 0
|  | 34.25 | [18 empty] | 0 | 0.18553 | 0 | 34.25 | 0 | 0 | 0 | 0 | 0 | 0 | 0 | 0 | 0 | 0 | 0 | 0 | 0 | 0 | 0 | 0 | 0 | 0
|  | 34.5 | [18 empty] | 0 | 0.18156 | 0 | 34.5 | 0 | 0 | 0 | 0 | 0 | 0 | 0 | 0 | 0 | 0 | 0 | 0 | 0 | 0 | 0 | 0 | 0 | 0
|  | 34.75 | [18 empty] | 0 | 0.17768 | 0 | 34.75 | 0 | 0 | 0 | 0 | 0 | 0 | 0 | 0 | 0 | 0 | 0 | 0 | 0 | 0 | 0 | 0 | 0 | 0
|  | 35 | [18 empty] | 0 | 0.17389 | 0 | 35 | 0 | 0 | 0 | 0 | 0 | 0 | 0 | 0 | 0 | 0 | 0 | 0 | 0 | 0 | 0 | 0 | 0 | 0
|  | 35.25 | [18 empty] | 0 | 0.1702 | 0 | 35.25 | 0 | 0 | 0 | 0 | 0 | 0 | 0 | 0 | 0 | 0 | 0 | 0 | 0 | 0 | 0 | 0 | 0 | 0
|  | 35.5 | [18 empty] | 0 | 0.16659 | 0 | 35.5 | 0 | 0 | 0 | 0 | 0 | 0 | 0 | 0 | 0 | 0 | 0 | 0 | 0 | 0 | 0 | 0 | 0 | 0
|  | 35.75 | [18 empty] | 0 | 0.16307 | 0 | 35.75 | 0 | 0 | 0 | 0 | 0 | 0 | 0 | 0 | 0 | 0 | 0 | 0 | 0 | 0 | 0 | 0 | 0 | 0
|  | 36 | [18 empty] | 0 | 0.15964 | 0 | 36 | 0 | 0 | 0 | 0 | 0 | 0 | 0 | 0 | 0 | 0 | 0 | 0 | 0 | 0 | 0 | 0 | 0 | 0
|  | 36.25 | [18 empty] | 0 | 0.15628 | 0 | 36.25 | 0 | 0 | 0 | 0 | 0 | 0 | 0 | 0 | 0 | 0 | 0 | 0 | 0 | 0 | 0 | 0 | 0 | 0
|  | 36.5 | [18 empty] | 0 | 0.15301 | 0 | 36.5 | 0 | 0 | 0 | 0 | 0 | 0 | 0 | 0 | 0 | 0 | 0 | 0 | 0 | 0 | 0 | 0 | 0 | 0
|  | 36.75 | [18 empty] | 0 | 0.14982 | 0 | 36.75 | 0 | 0 | 0 | 0 | 0 | 0 | 0 | 0 | 0 | 0 | 0 | 0 | 0 | 0 | 0 | 0 | 0 | 0
|  | 37 | [18 empty] | 0 | 0.1467 | 0 | 37 | 0 | 0 | 0 | 0 | 0 | 0 | 0 | 0 | 0 | 0 | 0 | 0 | 0 | 0 | 0 | 0 | 0 | 0
|  | 37.25 | [18 empty] | 0 | 0.14366 | 0 | 37.25 | 0 | 0 | 0 | 0 | 0 | 0 | 0 | 0 | 0 | 0 | 0 | 0 | 0 | 0 | 0 | 0 | 0 | 0
|  | 37.5 | [18 empty] | 0 | 0.14069 | 0 | 37.5 | 0 | 0 | 0 | 0 | 0 | 0 | 0 | 0 | 0 | 0 | 0 | 0 | 0 | 0 | 0 | 0 | 0 | 0
|  | 37.75 | [18 empty] | 0 | 0.13779 | 0 | 37.75 | 0 | 0 | 0 | 0 | 0 | 0 | 0 | 0 | 0 | 0 | 0 | 0 | 0 | 0 | 0 | 0 | 0 | 0
|  | 38 | [18 empty] | 0 | 0.13496 | 0 | 38 | 0 | 0 | 0 | 0 | 0 | 0 | 0 | 0 | 0 | 0 | 0 | 0 | 0 | 0 | 0 | 0 | 0 | 0
|  | 38.25 | [18 empty] | 0 | 0.1322 | 0 | 38.25 | 0 | 0 | 0 | 0 | 0 | 0 | 0 | 0 | 0 | 0 | 0 | 0 | 0 | 0 | 0 | 0 | 0 | 0
|  | 38.5 | [18 empty] | 0 | 0.12951 | 0 | 38.5 | 0 | 0 | 0 | 0 | 0 | 0 | 0 | 0 | 0 | 0 | 0 | 0 | 0 | 0 | 0 | 0 | 0 | 0
|  | 38.75 | [18 empty] | 0 | 0.12688 | 0 | 38.75 | 0 | 0 | 0 | 0 | 0 | 0 | 0 | 0 | 0 | 0 | 0 | 0 | 0 | 0 | 0 | 0 | 0 | 0
|  | 39 | [18 empty] | 0 | 0.12431 | 0 | 39 | 0 | 0 | 0 | 0 | 0 | 0 | 0 | 0 | 0 | 0 | 0 | 0 | 0 | 0 | 0 | 0 | 0 | 0
|  | 39.25 | [18 empty] | 0 | 0.12181 | 0 | 39.25 | 0 | 0 | 0 | 0 | 0 | 0 | 0 | 0 | 0 | 0 | 0 | 0 | 0 | 0 | 0 | 0 | 0 | 0
|  | 39.5 | [18 empty] | 0 | 0.11936 | 0 | 39.5 | 0 | 0 | 0 | 0 | 0 | 0 | 0 | 0 | 0 | 0 | 0 | 0 | 0 | 0 | 0 | 0 | 0 | 0
|  | 39.75 | [18 empty] | 0 | 0.11698 | 0 | 39.75 | 0 | 0 | 0 | 0 | 0 | 0 | 0 | 0 | 0 | 0 | 0 | 0 | 0 | 0 | 0 | 0 | 0 | 0
|  | 40 | [18 empty] | 0 | 0.11465 | 0 | 40 | 0 | 0 | 0 | 0 | 0 | 0 | 0 | 0 | 0 | 0 | 0 | 0 | 0 | 0 | 0 | 0 | 0 | 0
|  | 40.25 | [18 empty] | 0 | 0.11237 | 0 | 40.25 | 0 | 0 | 0 | 0 | 0 | 0 | 0 | 0 | 0 | 0 | 0 | 0 | 0 | 0 | 0 | 0 | 0 | 0
|  | 40.5 | [18 empty] | 0 | 0.11016 | 0 | 40.5 | 0 | 0 | 0 | 0 | 0 | 0 | 0 | 0 | 0 | 0 | 0 | 0 | 0 | 0 | 0 | 0 | 0 | 0
|  | 40.75 | [18 empty] | 0 | 0.10799 | 0 | 40.75 | 0 | 0 | 0 | 0 | 0 | 0 | 0 | 0 | 0 | 0 | 0 | 0 | 0 | 0 | 0 | 0 | 0 | 0
|  | 41 | [18 empty] | 0 | 0.10588 | 0 | 41 | 0 | 0 | 0 | 0 | 0 | 0 | 0 | 0 | 0 | 0 | 0 | 0 | 0 | 0 | 0 | 0 | 0 | 0
|  | 41.25 | [18 empty] | 0 | 0.10382 | 0 | 41.25 | 0 | 0 | 0 | 0 | 0 | 0 | 0 | 0 | 0 | 0 | 0 | 0 | 0 | 0 | 0 | 0 | 0 | 0
|  | 41.5 | [18 empty] | 0 | 0.1018 | 0 | 41.5 | 0 | 0 | 0 | 0 | 0 | 0 | 0 | 0 | 0 | 0 | 0 | 0 | 0 | 0 | 0 | 0 | 0 | 0
|  | 41.75 | [18 empty] | 0 | 0.099839 | 0 | 41.75 | 0 | 0 | 0 | 0 | 0 | 0 | 0 | 0 | 0 | 0 | 0 | 0 | 0 | 0 | 0 | 0 | 0 | 0
|  | 42 | [18 empty] | 0 | 0.097922 | 0 | 42 | 0 | 0 | 0 | 0 | 0 | 0 | 0 | 0 | 0 | 0 | 0 | 0 | 0 | 0 | 0 | 0 | 0 | 0
|  | 42.25 | [18 empty] | 0 | 0.096051 | 0 | 42.25 | 0 | 0 | 0 | 0 | 0 | 0 | 0 | 0 | 0 | 0 | 0 | 0 | 0 | 0 | 0 | 0 | 0 | 0
|  | 42.5 | [18 empty] | 0 | 0.094224 | 0 | 42.5 | 0 | 0 | 0 | 0 | 0 | 0 | 0 | 0 | 0 | 0 | 0 | 0 | 0 | 0 | 0 | 0 | 0 | 0
|  | 42.75 | [18 empty] | 0 | 0.092442 | 0 | 42.75 | 0 | 0 | 0 | 0 | 0 | 0 | 0 | 0 | 0 | 0 | 0 | 0 | 0 | 0 | 0 | 0 | 0 | 0
|  | 43 | [18 empty] | 0 | 0.090703 | 0 | 43 | 0 | 0 | 0 | 0 | 0 | 0 | 0 | 0 | 0 | 0 | 0 | 0 | 0 | 0 | 0 | 0 | 0 | 0
|  | 43.25 | [18 empty] | 0 | 0.089005 | 0 | 43.25 | 0 | 0 | 0 | 0 | 0 | 0 | 0 | 0 | 0 | 0 | 0 | 0 | 0 | 0 | 0 | 0 | 0 | 0
|  | 43.5 | [18 empty] | 0 | 0.087348 | 0 | 43.5 | 0 | 0 | 0 | 0 | 0 | 0 | 0 | 0 | 0 | 0 | 0 | 0 | 0 | 0 | 0 | 0 | 0 | 0
|  | 43.75 | [18 empty] | 0 | 0.085731 | 0 | 43.75 | 0 | 0 | 0 | 0 | 0 | 0 | 0 | 0 | 0 | 0 | 0 | 0 | 0 | 0 | 0 | 0 | 0 | 0
|  | 44 | [18 empty] | 0 | 0.084152 | 0 | 44 | 0 | 0 | 0 | 0 | 0 | 0 | 0 | 0 | 0 | 0 | 0 | 0 | 0 | 0 | 0 | 0 | 0 | 0
|  | 44.25 | [18 empty] | 0 | 0.082612 | 0 | 44.25 | 0 | 0 | 0 | 0 | 0 | 0 | 0 | 0 | 0 | 0 | 0 | 0 | 0 | 0 | 0 | 0 | 0 | 0
|  | 44.5 | [18 empty] | 0 | 0.081108 | 0 | 44.5 | 0 | 0 | 0 | 0 | 0 | 0 | 0 | 0 | 0 | 0 | 0 | 0 | 0 | 0 | 0 | 0 | 0 | 0
|  | 44.75 | [18 empty] | 0 | 0.079641 | 0 | 44.75 | 0 | 0 | 0 | 0 | 0 | 0 | 0 | 0 | 0 | 0 | 0 | 0 | 0 | 0 | 0 | 0 | 0 | 0
|  | 45 | [18 empty] | 0 | 0.078209 | 0 | 45 | 0 | 0 | 0 | 0 | 0 | 0 | 0 | 0 | 0 | 0 | 0 | 0 | 0 | 0 | 0 | 0 | 0 | 0
|  | 45.25 | [18 empty] | 0 | 0.076811 | 0 | 45.25 | 0 | 0 | 0 | 0 | 0 | 0 | 0 | 0 | 0 | 0 | 0 | 0 | 0 | 0 | 0 | 0 | 0 | 0
|  | 45.5 | [18 empty] | 0 | 0.075447 | 0 | 45.5 | 0 | 0 | 0 | 0 | 0 | 0 | 0 | 0 | 0 | 0 | 0 | 0 | 0 | 0 | 0 | 0 | 0 | 0
|  | 45.75 | [18 empty] | 0 | 0.074116 | 0 | 45.75 | 0 | 0 | 0 | 0 | 0 | 0 | 0 | 0 | 0 | 0 | 0 | 0 | 0 | 0 | 0 | 0 | 0 | 0
|  | 46 | [18 empty] | 0 | 0.072816 | 0 | 46 | 0 | 0 | 0 | 0 | 0 | 0 | 0 | 0 | 0 | 0 | 0 | 0 | 0 | 0 | 0 | 0 | 0 | 0
|  | 46.25 | [18 empty] | 0 | 0.071548 | 0 | 46.25 | 0 | 0 | 0 | 0 | 0 | 0 | 0 | 0 | 0 | 0 | 0 | 0 | 0 | 0 | 0 | 0 | 0 | 0
|  | 46.5 | [18 empty] | 0 | 0.07031 | 0 | 46.5 | 0 | 0 | 0 | 0 | 0 | 0 | 0 | 0 | 0 | 0 | 0 | 0 | 0 | 0 | 0 | 0 | 0 | 0
|  | 46.75 | [18 empty] | 0 | 0.069102 | 0 | 46.75 | 0 | 0 | 0 | 0 | 0 | 0 | 0 | 0 | 0 | 0 | 0 | 0 | 0 | 0 | 0 | 0 | 0 | 0
|  | 47 | [18 empty] | 0 | 0.067923 | 0 | 47 | 0 | 0 | 0 | 0 | 0 | 0 | 0 | 0 | 0 | 0 | 0 | 0 | 0 | 0 | 0 | 0 | 0 | 0
|  | 47.25 | [18 empty] | 0 | 0.066772 | 0 | 47.25 | 0 | 0 | 0 | 0 | 0 | 0 | 0 | 0 | 0 | 0 | 0 | 0 | 0 | 0 | 0 | 0 | 0 | 0
|  | 47.5 | [18 empty] | 0 | 0.065649 | 0 | 47.5 | 0 | 0 | 0 | 0 | 0 | 0 | 0 | 0 | 0 | 0 | 0 | 0 | 0 | 0 | 0 | 0 | 0 | 0
|  | 47.75 | [18 empty] | 0 | 0.064553 | 0 | 47.75 | 0 | 0 | 0 | 0 | 0 | 0 | 0 | 0 | 0 | 0 | 0 | 0 | 0 | 0 | 0 | 0 | 0 | 0
|  | 48 | [18 empty] | 0 | 0.063483 | 0 | 48 | 0 | 0 | 0 | 0 | 0 | 0 | 0 | 0 | 0 | 0 | 0 | 0 | 0 | 0 | 0 | 0 | 0 | 0
|  | 48.25 | [18 empty] | 0 | 0.062439 | 0 | 48.25 | 0 | 0 | 0 | 0 | 0 | 0 | 0 | 0 | 0 | 0 | 0 | 0 | 0 | 0 | 0 | 0 | 0 | 0
|  | 48.5 | [18 empty] | 0 | 0.06142 | 0 | 48.5 | 0 | 0 | 0 | 0 | 0 | 0 | 0 | 0 | 0 | 0 | 0 | 0 | 0 | 0 | 0 | 0 | 0 | 0
|  | 48.75 | [18 empty] | 0 | 0.060425 | 0 | 48.75 | 0 | 0 | 0 | 0 | 0 | 0 | 0 | 0 | 0 | 0 | 0 | 0 | 0 | 0 | 0 | 0 | 0 | 0
|  | 49 | [18 empty] | 0 | 0.059455 | 0 | 49 | 0 | 0 | 0 | 0 | 0 | 0 | 0 | 0 | 0 | 0 | 0 | 0 | 0 | 0 | 0 | 0 | 0 | 0
|  | 49.25 | [18 empty] | 0 | 0.058507 | 0 | 49.25 | 0 | 0 | 0 | 0 | 0 | 0 | 0 | 0 | 0 | 0 | 0 | 0 | 0 | 0 | 0 | 0 | 0 | 0
|  | 49.5 | [18 empty] | 0 | 0.057582 | 0 | 49.5 | 0 | 0 | 0 | 0 | 0 | 0 | 0 | 0 | 0 | 0 | 0 | 0 | 0 | 0 | 0 | 0 | 0 | 0
|  | 49.75 | [18 empty] | 0 | 0.05668 | 0 | 49.75 | 0 | 0 | 0 | 0 | 0 | 0 | 0 | 0 | 0 | 0 | 0 | 0 | 0 | 0 | 0 | 0 | 0 | 0
|  | 50 | [18 empty] | 0 | 0.055799 | 0 | 50 | 0 | 0 | 0 | 0 | 0 | 0 | 0 | 0 | 0 | 0 | 0 | 0 | 0 | 0 | 0 | 0 | 0 | 0
|  | 50.25 | [18 empty] | 0 | 0.05494 | 0 | 50.25 | 0 | 0 | 0 | 0 | 0 | 0 | 0 | 0 | 0 | 0 | 0 | 0 | 0 | 0 | 0 | 0 | 0 | 0
|  | 50.5 | [18 empty] | 0 | 0.054101 | 0 | 50.5 | 0 | 0 | 0 | 0 | 0 | 0 | 0 | 0 | 0 | 0 | 0 | 0 | 0 | 0 | 0 | 0 | 0 | 0
|  | 50.75 | [18 empty] | 0 | 0.053282 | 0 | 50.75 | 0 | 0 | 0 | 0 | 0 | 0 | 0 | 0 | 0 | 0 | 0 | 0 | 0 | 0 | 0 | 0 | 0 | 0
|  | 51 | [18 empty] | 0 | 0.052483 | 0 | 51 | 0 | 0 | 0 | 0 | 0 | 0 | 0 | 0 | 0 | 0 | 0 | 0 | 0 | 0 | 0 | 0 | 0 | 0
|  | 51.25 | [18 empty] | 0 | 0.051703 | 0 | 51.25 | 0 | 0 | 0 | 0 | 0 | 0 | 0 | 0 | 0 | 0 | 0 | 0 | 0 | 0 | 0 | 0 | 0 | 0
|  | 51.5 | [18 empty] | 0 | 0.050941 | 0 | 51.5 | 0 | 0 | 0 | 0 | 0 | 0 | 0 | 0 | 0 | 0 | 0 | 0 | 0 | 0 | 0 | 0 | 0 | 0
|  | 51.75 | [18 empty] | 0 | 0.050198 | 0 | 51.75 | 0 | 0 | 0 | 0 | 0 | 0 | 0 | 0 | 0 | 0 | 0 | 0 | 0 | 0 | 0 | 0 | 0 | 0
|  | 52 | [18 empty] | 0 | 0.049473 | 0 | 52 | 0 | 0 | 0 | 0 | 0 | 0 | 0 | 0 | 0 | 0 | 0 | 0 | 0 | 0 | 0 | 0 | 0 | 0
|  | 52.25 | [18 empty] | 0 | 0.048765 | 0 | 52.25 | 0 | 0 | 0 | 0 | 0 | 0 | 0 | 0 | 0 | 0 | 0 | 0 | 0 | 0 | 0 | 0 | 0 | 0
|  | 52.5 | [18 empty] | 0 | 0.048075 | 0 | 52.5 | 0 | 0 | 0 | 0 | 0 | 0 | 0 | 0 | 0 | 0 | 0 | 0 | 0 | 0 | 0 | 0 | 0 | 0
|  | 52.75 | [18 empty] | 0 | 0.047401 | 0 | 52.75 | 0 | 0 | 0 | 0 | 0 | 0 | 0 | 0 | 0 | 0 | 0 | 0 | 0 | 0 | 0 | 0 | 0 | 0
|  | 53 | [18 empty] | 0 | 0.046743 | 0 | 53 | 0 | 0 | 0 | 0 | 0 | 0 | 0 | 0 | 0 | 0 | 0 | 0 | 0 | 0 | 0 | 0 | 0 | 0
|  | 53.25 | [18 empty] | 0 | 0.0461 | 0 | 53.25 | 0 | 0 | 0 | 0 | 0 | 0 | 0 | 0 | 0 | 0 | 0 | 0 | 0 | 0 | 0 | 0 | 0 | 0
|  | 53.5 | [18 empty] | 0 | 0.045474 | 0 | 53.5 | 0 | 0 | 0 | 0 | 0 | 0 | 0 | 0 | 0 | 0 | 0 | 0 | 0 | 0 | 0 | 0 | 0 | 0
|  | 53.75 | [18 empty] | 0 | 0.044862 | 0 | 53.75 | 0 | 0 | 0 | 0 | 0 | 0 | 0 | 0 | 0 | 0 | 0 | 0 | 0 | 0 | 0 | 0 | 0 | 0
|  | 54 | [18 empty] | 0 | 0.044265 | 0 | 54 | 0 | 0 | 0 | 0 | 0 | 0 | 0 | 0 | 0 | 0 | 0 | 0 | 0 | 0 | 0 | 0 | 0 | 0
|  | 54.25 | [18 empty] | 0 | 0.043682 | 0 | 54.25 | 0 | 0 | 0 | 0 | 0 | 0 | 0 | 0 | 0 | 0 | 0 | 0 | 0 | 0 | 0 | 0 | 0 | 0
|  | 54.5 | [18 empty] | 0 | 0.043114 | 0 | 54.5 | 0 | 0 | 0 | 0 | 0 | 0 | 0 | 0 | 0 | 0 | 0 | 0 | 0 | 0 | 0 | 0 | 0 | 0
|  | 54.75 | [18 empty] | 0 | 0.042559 | 0 | 54.75 | 0 | 0 | 0 | 0 | 0 | 0 | 0 | 0 | 0 | 0 | 0 | 0 | 0 | 0 | 0 | 0 | 0 | 0
|  | 55 | [18 empty] | 0 | 0.042017 | 0 | 55 | 0 | 0 | 0 | 0 | 0 | 0 | 0 | 0 | 0 | 0 | 0 | 0 | 0 | 0 | 0 | 0 | 0 | 0
|  | 55.25 | [18 empty] | 0 | 0.041488 | 0 | 55.25 | 0 | 0 | 0 | 0 | 0 | 0 | 0 | 0 | 0 | 0 | 0 | 0 | 0 | 0 | 0 | 0 | 0 | 0
|  | 55.5 | [18 empty] | 0 | 0.040972 | 0 | 55.5 | 0 | 0 | 0 | 0 | 0 | 0 | 0 | 0 | 0 | 0 | 0 | 0 | 0 | 0 | 0 | 0 | 0 | 0
|  | 55.75 | [18 empty] | 0 | 0.040469 | 0 | 55.75 | 0 | 0 | 0 | 0 | 0 | 0 | 0 | 0 | 0 | 0 | 0 | 0 | 0 | 0 | 0 | 0 | 0 | 0
|  | 56 | [18 empty] | 0 | 0.039977 | 0 | 56 | 0 | 0 | 0 | 0 | 0 | 0 | 0 | 0 | 0 | 0 | 0 | 0 | 0 | 0 | 0 | 0 | 0 | 0
|  | 56.25 | [18 empty] | 0 | 0.039498 | 0 | 56.25 | 0 | 0 | 0 | 0 | 0 | 0 | 0 | 0 | 0 | 0 | 0 | 0 | 0 | 0 | 0 | 0 | 0 | 0
|  | 56.5 | [18 empty] | 0 | 0.039029 | 0 | 56.5 | 0 | 0 | 0 | 0 | 0 | 0 | 0 | 0 | 0 | 0 | 0 | 0 | 0 | 0 | 0 | 0 | 0 | 0
|  | 56.75 | [18 empty] | 0 | 0.038572 | 0 | 56.75 | 0 | 0 | 0 | 0 | 0 | 0 | 0 | 0 | 0 | 0 | 0 | 0 | 0 | 0 | 0 | 0 | 0 | 0
|  | 57 | [18 empty] | 0 | 0.038126 | 0 | 57 | 0 | 0 | 0 | 0 | 0 | 0 | 0 | 0 | 0 | 0 | 0 | 0 | 0 | 0 | 0 | 0 | 0 | 0
|  | 57.25 | [18 empty] | 0 | 0.037691 | 0 | 57.25 | 0 | 0 | 0 | 0 | 0 | 0 | 0 | 0 | 0 | 0 | 0 | 0 | 0 | 0 | 0 | 0 | 0 | 0
|  | 57.5 | [18 empty] | 0 | 0.037266 | 0 | 57.5 | 0 | 0 | 0 | 0 | 0 | 0 | 0 | 0 | 0 | 0 | 0 | 0 | 0 | 0 | 0 | 0 | 0 | 0
|  | 57.75 | [18 empty] | 0 | 0.036852 | 0 | 57.75 | 0 | 0 | 0 | 0 | 0 | 0 | 0 | 0 | 0 | 0 | 0 | 0 | 0 | 0 | 0 | 0 | 0 | 0
|  | 58 | [18 empty] | 0 | 0.036447 | 0 | 58 | 0 | 0 | 0 | 0 | 0 | 0 | 0 | 0 | 0 | 0 | 0 | 0 | 0 | 0 | 0 | 0 | 0 | 0
|  | 58.25 | [18 empty] | 0 | 0.036052 | 0 | 58.25 | 0 | 0 | 0 | 0 | 0 | 0 | 0 | 0 | 0 | 0 | 0 | 0 | 0 | 0 | 0 | 0 | 0 | 0
|  | 58.5 | [18 empty] | 0 | 0.035667 | 0 | 58.5 | 0 | 0 | 0 | 0 | 0 | 0 | 0 | 0 | 0 | 0 | 0 | 0 | 0 | 0 | 0 | 0 | 0 | 0
|  | 58.75 | [18 empty] | 0 | 0.035291 | 0 | 58.75 | 0 | 0 | 0 | 0 | 0 | 0 | 0 | 0 | 0 | 0 | 0 | 0 | 0 | 0 | 0 | 0 | 0 | 0
|  | 59 | [18 empty] | 0 | 0.034923 | 0 | 59 | 0 | 0 | 0 | 0 | 0 | 0 | 0 | 0 | 0 | 0 | 0 | 0 | 0 | 0 | 0 | 0 | 0 | 0
|  | 59.25 | [18 empty] | 0 | 0.034565 | 0 | 59.25 | 0 | 0 | 0 | 0 | 0 | 0 | 0 | 0 | 0 | 0 | 0 | 0 | 0 | 0 | 0 | 0 | 0 | 0
|  | 59.5 | [18 empty] | 0 | 0.034215 | 0 | 59.5 | 0 | 0 | 0 | 0 | 0 | 0 | 0 | 0 | 0 | 0 | 0 | 0 | 0 | 0 | 0 | 0 | 0 | 0
|  | 59.75 | [18 empty] | 0 | 0.033874 | 0 | 59.75 | 0 | 0 | 0 | 0 | 0 | 0 | 0 | 0 | 0 | 0 | 0 | 0 | 0 | 0 | 0 | 0 | 0 | 0
|  | 60 | [18 empty] | 0 | 0.033541 | 0 | 60 | 0 | 0 | 0 | 0 | 0 | 0 | 0 | 0 | 0 | 0 | 0 | 0 | 0 | 0 | 0 | 0 | 0 | 0
|  | 60.25 | [18 empty] | 0 | 0.033216 | 0 | 60.25 | 0 | 0 | 0 | 0 | 0 | 0 | 0 | 0 | 0 | 0 | 0 | 0 | 0 | 0 | 0 | 0 | 0 | 0

## CO2
Obliczenia wentylacji garażu
liczba stanowisk | 22
liczba wyjeżdżających samochodów (80%) | 18
czas wyjazdu 1 samochodu | 1 | min
łączny czas wyjazdu | 1 | h
emisja CO2 z 1 samochodu | 900 | mg/s
NDS | 9000 | mg/m3
NDSCH | 27000 | mg/m3
stężenie w powietrzu nawiewanym sn= | 10 | mg/m3
Vk= | 1200 | m3
V= | 3000 | m3/h | [16 empty] | CZAS PRZEKR. NDS |  |  | 0
| 0.83333 | m3/s | [16 empty] | sMAX | 554.0066
krotność wymiany powietrza | 2.5 | h-1
|  |  | 1 | 2 | 3 | 4 | 5 | 6 | 7 | 8 | 9 | 10 | 11 | 12 | 13 | 14 | 15 | 16 | 17 | 18 | razem | s [mg/m3] | kod |  | 1 | 2 | 3 | 4 | 5 | 6 | 7 | 8 | 9 | 10 | 11 | 12 | 13 | 14 | 15 | 16 | 17 | 18
|  | 0 | [18 empty] | 900 | 6 | 0 | 0 | 900 | 0 | 0 | 0 | 0 | 0 | 0 | 0 | 0 | 0 | 0 | 0 | 0 | 0 | 0 | 0 | 0 | 0 | bar: 1
|  | 0.25 | [18 empty] | 900 | 17.2331 | 0 | 0.25 | 900 | 0 | 0 | 0 | 0 | 0 | 0 | 0 | 0 | 0 | 0 | 0 | 0 | 0 | 0 | 0 | 0 | 0 | bar: 1
|  | 0.5 | [18 empty] | 1800 | 39.5413 | 0 | 0.5 | 900 | 900 | 0 | 0 | 0 | 0 | 0 | 0 | 0 | 0 | 0 | 0 | 0 | 0 | 0 | 0 | 0 | 0 | bar: 1 to 2
|  | 0.75 | [18 empty] | 1800 | 61.6184 | 0 | 0.75 | 900 | 900 | 0 | 0 | 0 | 0 | 0 | 0 | 0 | 0 | 0 | 0 | 0 | 0 | 0 | 0 | 0 | 0 | bar: 1 to 2
|  | 1 | [18 empty] | 1800 | 83.4667 | 0 | 1 | 0 | 900 | 900 | 0 | 0 | 0 | 0 | 0 | 0 | 0 | 0 | 0 | 0 | 0 | 0 | 0 | 0 | 0 | bar: 2 to 3
|  | 1.25 | [18 empty] | 1800 | 105.0886 | 0 | 1.25 | 0 | 900 | 900 | 0 | 0 | 0 | 0 | 0 | 0 | 0 | 0 | 0 | 0 | 0 | 0 | 0 | 0 | 0 | bar: 2 to 3
|  | 1.5 | [18 empty] | 900 | 115.2949 | 0 | 1.5 | 0 | 0 | 900 | 0 | 0 | 0 | 0 | 0 | 0 | 0 | 0 | 0 | 0 | 0 | 0 | 0 | 0 | 0 | bar: 3
|  | 1.75 | [18 empty] | 1800 | 136.587 | 0 | 1.75 | 0 | 0 | 900 | 900 | 0 | 0 | 0 | 0 | 0 | 0 | 0 | 0 | 0 | 0 | 0 | 0 | 0 | 0 | bar: 3 to 4
|  | 2 | [18 empty] | 900 | 146.4668 | 0 | 2 | 0 | 0 | 0 | 900 | 0 | 0 | 0 | 0 | 0 | 0 | 0 | 0 | 0 | 0 | 0 | 0 | 0 | 0 | bar: 4
|  | 2.25 | [18 empty] | 900 | 156.2443 | 0 | 2.25 | 0 | 0 | 0 | 900 | 0 | 0 | 0 | 0 | 0 | 0 | 0 | 0 | 0 | 0 | 0 | 0 | 0 | 0 | bar: 4
|  | 2.5 | [18 empty] | 1800 | 177.112 | 0 | 2.5 | 0 | 0 | 0 | 900 | 900 | 0 | 0 | 0 | 0 | 0 | 0 | 0 | 0 | 0 | 0 | 0 | 0 | 0 | bar: 4 to 5
|  | 2.75 | [18 empty] | 900 | 186.5719 | 0 | 2.75 | 0 | 0 | 0 | 0 | 900 | 0 | 0 | 0 | 0 | 0 | 0 | 0 | 0 | 0 | 0 | 0 | 0 | 0 | bar: 5
|  | 3 | [18 empty] | 1800 | 207.1254 | 0 | 3 | 0 | 0 | 0 | 0 | 900 | 900 | 0 | 0 | 0 | 0 | 0 | 0 | 0 | 0 | 0 | 0 | 0 | 0 | bar: 5 to 6
|  | 3.25 | [18 empty] | 1800 | 227.4659 | 0 | 3.25 | 0 | 0 | 0 | 0 | 900 | 900 | 0 | 0 | 0 | 0 | 0 | 0 | 0 | 0 | 0 | 0 | 0 | 0 | bar: 5 to 6
|  | 3.5 | [18 empty] | 900 | 236.404 | 0 | 3.5 | 0 | 0 | 0 | 0 | 0 | 900 | 0 | 0 | 0 | 0 | 0 | 0 | 0 | 0 | 0 | 0 | 0 | 0 | bar: 6
|  | 3.75 | [18 empty] | 900 | 245.2495 | 0 | 3.75 | 0 | 0 | 0 | 0 | 0 | 900 | 0 | 0 | 0 | 0 | 0 | 0 | 0 | 0 | 0 | 0 | 0 | 0 | bar: 6
|  | 4 | [18 empty] | 900 | 254.0033 | 0 | 4 | 0 | 0 | 0 | 0 | 0 | 0 | 900 | 0 | 0 | 0 | 0 | 0 | 0 | 0 | 0 | 0 | 0 | 0 | bar: 7
|  | 4.25 | [18 empty] | 900 | 262.6664 | 0 | 4.25 | 0 | 0 | 0 | 0 | 0 | 0 | 900 | 0 | 0 | 0 | 0 | 0 | 0 | 0 | 0 | 0 | 0 | 0 | bar: 7
|  | 4.5 | [18 empty] | 0 | 260.0481 | 0 | 4.5 | 0 | 0 | 0 | 0 | 0 | 0 | 0 | 0 | 0 | 0 | 0 | 0 | 0 | 0 | 0 | 0 | 0 | 0
|  | 4.75 | [18 empty] | 900 | 268.6485 | 0 | 4.75 | 0 | 0 | 0 | 0 | 0 | 0 | 900 | 0 | 0 | 0 | 0 | 0 | 0 | 0 | 0 | 0 | 0 | 0 | bar: 7
|  | 5 | [18 empty] | 900 | 277.1599 | 0 | 5 | 0 | 0 | 0 | 0 | 0 | 0 | 900 | 0 | 0 | 0 | 0 | 0 | 0 | 0 | 0 | 0 | 0 | 0 | bar: 7
|  | 5.25 | [18 empty] | 900 | 285.583 | 0 | 5.25 | 0 | 0 | 0 | 0 | 0 | 0 | 900 | 0 | 0 | 0 | 0 | 0 | 0 | 0 | 0 | 0 | 0 | 0 | bar: 7
|  | 5.5 | [18 empty] | 900 | 293.9189 | 0 | 5.5 | 0 | 0 | 0 | 0 | 0 | 0 | 900 | 0 | 0 | 0 | 0 | 0 | 0 | 0 | 0 | 0 | 0 | 0 | bar: 7
|  | 5.75 | [18 empty] | 900 | 302.1683 | 0 | 5.75 | 0 | 0 | 0 | 0 | 0 | 0 | 900 | 0 | 0 | 0 | 0 | 0 | 0 | 0 | 0 | 0 | 0 | 0 | bar: 7
|  | 6 | [18 empty] | 0 | 299.1407 | 0 | 6 | 0 | 0 | 0 | 0 | 0 | 0 | 0 | 0 | 0 | 0 | 0 | 0 | 0 | 0 | 0 | 0 | 0 | 0
|  | 6.25 | [18 empty] | 0 | 296.1445 | 0 | 6.25 | 0 | 0 | 0 | 0 | 0 | 0 | 0 | 0 | 0 | 0 | 0 | 0 | 0 | 0 | 0 | 0 | 0 | 0
|  | 6.5 | [18 empty] | 900 | 304.3709 | 0 | 6.5 | 0 | 0 | 0 | 0 | 0 | 0 | 0 | 900 | 0 | 0 | 0 | 0 | 0 | 0 | 0 | 0 | 0 | 0 | bar: 8
|  | 6.75 | [18 empty] | 900 | 312.512 | 0 | 6.75 | 0 | 0 | 0 | 0 | 0 | 0 | 0 | 900 | 0 | 0 | 0 | 0 | 0 | 0 | 0 | 0 | 0 | 0 | bar: 8
|  | 7 | [18 empty] | 900 | 320.5688 | 0 | 7 | 0 | 0 | 0 | 0 | 0 | 0 | 0 | 900 | 0 | 0 | 0 | 0 | 0 | 0 | 0 | 0 | 0 | 0 | bar: 8
|  | 7.25 | [18 empty] | 900 | 328.5421 | 0 | 7.25 | 0 | 0 | 0 | 0 | 0 | 0 | 0 | 900 | 0 | 0 | 0 | 0 | 0 | 0 | 0 | 0 | 0 | 0 | bar: 8
|  | 7.5 | [18 empty] | 0 | 325.2412 | 0 | 7.5 | 0 | 0 | 0 | 0 | 0 | 0 | 0 | 0 | 0 | 0 | 0 | 0 | 0 | 0 | 0 | 0 | 0 | 0
|  | 7.75 | [18 empty] | 0 | 321.9745 | 0 | 7.75 | 0 | 0 | 0 | 0 | 0 | 0 | 0 | 0 | 0 | 0 | 0 | 0 | 0 | 0 | 0 | 0 | 0 | 0
|  | 8 | [18 empty] | 900 | 329.9332 | 0 | 8 | 0 | 0 | 0 | 0 | 0 | 0 | 0 | 0 | 900 | 0 | 0 | 0 | 0 | 0 | 0 | 0 | 0 | 0 | bar: 9
|  | 8.25 | [18 empty] | 900 | 337.8095 | 0 | 8.25 | 0 | 0 | 0 | 0 | 0 | 0 | 0 | 0 | 900 | 0 | 0 | 0 | 0 | 0 | 0 | 0 | 0 | 0 | bar: 9
|  | 8.5 | [18 empty] | 1800 | 356.7958 | 0 | 8.5 | 0 | 0 | 0 | 0 | 0 | 0 | 0 | 0 | 900 | 900 | 0 | 0 | 0 | 0 | 0 | 0 | 0 | 0 | bar: 9 to 10
|  | 8.75 | [18 empty] | 1800 | 375.5853 | 0 | 8.75 | 0 | 0 | 0 | 0 | 0 | 0 | 0 | 0 | 900 | 900 | 0 | 0 | 0 | 0 | 0 | 0 | 0 | 0 | bar: 9 to 10
|  | 9 | [18 empty] | 900 | 382.9885 | 0 | 9 | 0 | 0 | 0 | 0 | 0 | 0 | 0 | 0 | 0 | 900 | 0 | 0 | 0 | 0 | 0 | 0 | 0 | 0 | bar: 10
|  | 9.25 | [18 empty] | 1800 | 401.5066 | 0 | 9.25 | 0 | 0 | 0 | 0 | 0 | 0 | 0 | 0 | 0 | 900 | 900 | 0 | 0 | 0 | 0 | 0 | 0 | 0 | bar: 10 to 11
|  | 9.5 | [18 empty] | 900 | 408.6411 | 0 | 9.5 | 0 | 0 | 0 | 0 | 0 | 0 | 0 | 0 | 0 | 0 | 900 | 0 | 0 | 0 | 0 | 0 | 0 | 0 | bar: 11
|  | 9.75 | [18 empty] | 900 | 415.7018 | 0 | 9.75 | 0 | 0 | 0 | 0 | 0 | 0 | 0 | 0 | 0 | 0 | 900 | 0 | 0 | 0 | 0 | 0 | 0 | 0 | bar: 11
|  | 10 | [18 empty] | 900 | 422.6893 | 0 | 10 | 0 | 0 | 0 | 0 | 0 | 0 | 0 | 0 | 0 | 0 | 900 | 0 | 0 | 0 | 0 | 0 | 0 | 0 | bar: 11
|  | 10.25 | [18 empty] | 0 | 418.4127 | 0 | 10.25 | 0 | 0 | 0 | 0 | 0 | 0 | 0 | 0 | 0 | 0 | 0 | 0 | 0 | 0 | 0 | 0 | 0 | 0
|  | 10.5 | [18 empty] | 900 | 425.3721 | 0 | 10.5 | 0 | 0 | 0 | 0 | 0 | 0 | 0 | 0 | 0 | 0 | 0 | 900 | 0 | 0 | 0 | 0 | 0 | 0 | bar: 12
|  | 10.75 | [18 empty] | 900 | 432.2594 | 0 | 10.75 | 0 | 0 | 0 | 0 | 0 | 0 | 0 | 0 | 0 | 0 | 0 | 900 | 0 | 0 | 0 | 0 | 0 | 0 | bar: 12
|  | 11 | [18 empty] | 900 | 439.0753 | 0 | 11 | 0 | 0 | 0 | 0 | 0 | 0 | 0 | 0 | 0 | 0 | 0 | 900 | 0 | 0 | 0 | 0 | 0 | 0 | bar: 12
|  | 11.25 | [18 empty] | 1800 | 457.0122 | 0 | 11.25 | 0 | 0 | 0 | 0 | 0 | 0 | 0 | 0 | 0 | 0 | 0 | 900 | 900 | 0 | 0 | 0 | 0 | 0 | bar: 12 to 13
|  | 11.5 | [18 empty] | 900 | 463.5716 | 0 | 11.5 | 0 | 0 | 0 | 0 | 0 | 0 | 0 | 0 | 0 | 0 | 0 | 0 | 900 | 0 | 0 | 0 | 0 | 0 | bar: 13
|  | 11.75 | [18 empty] | 900 | 470.063 | 0 | 11.75 | 0 | 0 | 0 | 0 | 0 | 0 | 0 | 0 | 0 | 0 | 0 | 0 | 900 | 0 | 0 | 0 | 0 | 0 | bar: 13
|  | 12 | [18 empty] | 1800 | 487.6788 | 0 | 12 | 0 | 0 | 0 | 0 | 0 | 0 | 0 | 0 | 0 | 0 | 0 | 0 | 900 | 900 | 0 | 0 | 0 | 0 | bar: 13 to 14
|  | 12.25 | [18 empty] | 900 | 493.9204 | 0 | 12.25 | 0 | 0 | 0 | 0 | 0 | 0 | 0 | 0 | 0 | 0 | 0 | 0 | 0 | 900 | 0 | 0 | 0 | 0 | bar: 14
|  | 12.5 | [18 empty] | 900 | 500.0973 | 0 | 12.5 | 0 | 0 | 0 | 0 | 0 | 0 | 0 | 0 | 0 | 0 | 0 | 0 | 0 | 900 | 0 | 0 | 0 | 0 | bar: 14
|  | 12.75 | [18 empty] | 1800 | 517.4019 | 0 | 12.75 | 0 | 0 | 0 | 0 | 0 | 0 | 0 | 0 | 0 | 0 | 0 | 0 | 0 | 900 | 900 | 0 | 0 | 0 | bar: 14 to 15
|  | 13 | [18 empty] | 900 | 523.3355 | 0 | 13 | 0 | 0 | 0 | 0 | 0 | 0 | 0 | 0 | 0 | 0 | 0 | 0 | 0 | 0 | 900 | 0 | 0 | 0 | bar: 15
|  | 13.25 | [18 empty] | 900 | 529.2076 | 0 | 13.25 | 0 | 0 | 0 | 0 | 0 | 0 | 0 | 0 | 0 | 0 | 0 | 0 | 0 | 0 | 900 | 0 | 0 | 0 | bar: 15
|  | 13.5 | [18 empty] | 900 | 535.0189 | 0 | 13.5 | 0 | 0 | 0 | 0 | 0 | 0 | 0 | 0 | 0 | 0 | 0 | 0 | 0 | 0 | 900 | 0 | 0 | 0 | bar: 15
|  | 13.75 | [18 empty] | 0 | 529.5783 | 0 | 13.75 | 0 | 0 | 0 | 0 | 0 | 0 | 0 | 0 | 0 | 0 | 0 | 0 | 0 | 0 | 0 | 0 | 0 | 0
|  | 14 | [18 empty] | 0 | 524.1941 | 0 | 14 | 0 | 0 | 0 | 0 | 0 | 0 | 0 | 0 | 0 | 0 | 0 | 0 | 0 | 0 | 0 | 0 | 0 | 0
|  | 14.25 | [18 empty] | 0 | 518.8657 | 0 | 14.25 | 0 | 0 | 0 | 0 | 0 | 0 | 0 | 0 | 0 | 0 | 0 | 0 | 0 | 0 | 0 | 0 | 0 | 0
|  | 14.5 | [18 empty] | 900 | 524.7842 | 0 | 14.5 | 0 | 0 | 0 | 0 | 0 | 0 | 0 | 0 | 0 | 0 | 0 | 0 | 0 | 0 | 0 | 900 | 0 | 0 | bar: 16
|  | 14.75 | [18 empty] | 900 | 530.6413 | 0 | 14.75 | 0 | 0 | 0 | 0 | 0 | 0 | 0 | 0 | 0 | 0 | 0 | 0 | 0 | 0 | 0 | 900 | 0 | 0 | bar: 16
|  | 15 | [18 empty] | 900 | 536.4377 | 0 | 15 | 0 | 0 | 0 | 0 | 0 | 0 | 0 | 0 | 0 | 0 | 0 | 0 | 0 | 0 | 0 | 900 | 0 | 0 | bar: 16
|  | 15.25 | [18 empty] | 900 | 542.174 | 0 | 15.25 | 0 | 0 | 0 | 0 | 0 | 0 | 0 | 0 | 0 | 0 | 0 | 0 | 0 | 0 | 0 | 900 | 0 | 0 | bar: 16
|  | 15.5 | [18 empty] | 0 | 536.6593 | 0 | 15.5 | 0 | 0 | 0 | 0 | 0 | 0 | 0 | 0 | 0 | 0 | 0 | 0 | 0 | 0 | 0 | 0 | 0 | 0
|  | 15.75 | [18 empty] | 0 | 531.2018 | 0 | 15.75 | 0 | 0 | 0 | 0 | 0 | 0 | 0 | 0 | 0 | 0 | 0 | 0 | 0 | 0 | 0 | 0 | 0 | 0
|  | 16 | [18 empty] | 900 | 536.9924 | 0 | 16 | 0 | 0 | 0 | 0 | 0 | 0 | 0 | 0 | 0 | 0 | 0 | 0 | 0 | 0 | 0 | 0 | 900 | 0 | bar: 17
|  | 16.25 | [18 empty] | 900 | 542.723 | 0 | 16.25 | 0 | 0 | 0 | 0 | 0 | 0 | 0 | 0 | 0 | 0 | 0 | 0 | 0 | 0 | 0 | 0 | 900 | 0 | bar: 17
|  | 16.5 | [18 empty] | 900 | 548.3942 | 0 | 16.5 | 0 | 0 | 0 | 0 | 0 | 0 | 0 | 0 | 0 | 0 | 0 | 0 | 0 | 0 | 0 | 0 | 900 | 0 | bar: 17
|  | 16.75 | [18 empty] | 900 | 554.0066 | 0 | 16.75 | 0 | 0 | 0 | 0 | 0 | 0 | 0 | 0 | 0 | 0 | 0 | 0 | 0 | 0 | 0 | 0 | 900 | 0 | bar: 17
|  | 17 | [18 empty] | 0 | 548.3693 | 0 | 17 | 0 | 0 | 0 | 0 | 0 | 0 | 0 | 0 | 0 | 0 | 0 | 0 | 0 | 0 | 0 | 0 | 0 | 0
|  | 17.25 | [18 empty] | 0 | 542.7904 | 0 | 17.25 | 0 | 0 | 0 | 0 | 0 | 0 | 0 | 0 | 0 | 0 | 0 | 0 | 0 | 0 | 0 | 0 | 0 | 0
|  | 17.5 | [18 empty] | 0 | 537.2693 | 0 | 17.5 | 0 | 0 | 0 | 0 | 0 | 0 | 0 | 0 | 0 | 0 | 0 | 0 | 0 | 0 | 0 | 0 | 0 | 0
|  | 17.75 | [18 empty] | 0 | 531.8054 | 0 | 17.75 | 0 | 0 | 0 | 0 | 0 | 0 | 0 | 0 | 0 | 0 | 0 | 0 | 0 | 0 | 0 | 0 | 0 | 0
|  | 18 | [18 empty] | 0 | 526.3982 | 0 | 18 | 0 | 0 | 0 | 0 | 0 | 0 | 0 | 0 | 0 | 0 | 0 | 0 | 0 | 0 | 0 | 0 | 0 | 0
|  | 18.25 | [18 empty] | 0 | 521.0469 | 0 | 18.25 | 0 | 0 | 0 | 0 | 0 | 0 | 0 | 0 | 0 | 0 | 0 | 0 | 0 | 0 | 0 | 0 | 0 | 0
|  | 18.5 | [18 empty] | 0 | 515.7512 | 0 | 18.5 | 0 | 0 | 0 | 0 | 0 | 0 | 0 | 0 | 0 | 0 | 0 | 0 | 0 | 0 | 0 | 0 | 0 | 0
|  | 18.75 | [18 empty] | 0 | 510.5103 | 0 | 18.75 | 0 | 0 | 0 | 0 | 0 | 0 | 0 | 0 | 0 | 0 | 0 | 0 | 0 | 0 | 0 | 0 | 0 | 0
|  | 19 | [18 empty] | 0 | 505.3237 | 0 | 19 | 0 | 0 | 0 | 0 | 0 | 0 | 0 | 0 | 0 | 0 | 0 | 0 | 0 | 0 | 0 | 0 | 0 | 0
|  | 19.25 | [18 empty] | 0 | 500.1908 | 0 | 19.25 | 0 | 0 | 0 | 0 | 0 | 0 | 0 | 0 | 0 | 0 | 0 | 0 | 0 | 0 | 0 | 0 | 0 | 0
|  | 19.5 | [18 empty] | 0 | 495.1112 | 0 | 19.5 | 0 | 0 | 0 | 0 | 0 | 0 | 0 | 0 | 0 | 0 | 0 | 0 | 0 | 0 | 0 | 0 | 0 | 0
|  | 19.75 | [18 empty] | 0 | 490.0842 | 0 | 19.75 | 0 | 0 | 0 | 0 | 0 | 0 | 0 | 0 | 0 | 0 | 0 | 0 | 0 | 0 | 0 | 0 | 0 | 0
|  | 20 | [18 empty] | 0 | 485.1092 | 0 | 20 | 0 | 0 | 0 | 0 | 0 | 0 | 0 | 0 | 0 | 0 | 0 | 0 | 0 | 0 | 0 | 0 | 0 | 0
|  | 20.25 | [18 empty] | 0 | 480.1859 | 0 | 20.25 | 0 | 0 | 0 | 0 | 0 | 0 | 0 | 0 | 0 | 0 | 0 | 0 | 0 | 0 | 0 | 0 | 0 | 0
|  | 20.5 | [18 empty] | 0 | 475.3135 | 0 | 20.5 | 0 | 0 | 0 | 0 | 0 | 0 | 0 | 0 | 0 | 0 | 0 | 0 | 0 | 0 | 0 | 0 | 0 | 0
|  | 20.75 | [18 empty] | 0 | 470.4917 | 0 | 20.75 | 0 | 0 | 0 | 0 | 0 | 0 | 0 | 0 | 0 | 0 | 0 | 0 | 0 | 0 | 0 | 0 | 0 | 0
|  | 21 | [18 empty] | 0 | 465.7198 | 0 | 21 | 0 | 0 | 0 | 0 | 0 | 0 | 0 | 0 | 0 | 0 | 0 | 0 | 0 | 0 | 0 | 0 | 0 | 0
|  | 21.25 | [18 empty] | 0 | 460.9973 | 0 | 21.25 | 0 | 0 | 0 | 0 | 0 | 0 | 0 | 0 | 0 | 0 | 0 | 0 | 0 | 0 | 0 | 0 | 0 | 0
|  | 21.5 | [18 empty] | 0 | 456.3238 | 0 | 21.5 | 0 | 0 | 0 | 0 | 0 | 0 | 0 | 0 | 0 | 0 | 0 | 0 | 0 | 0 | 0 | 0 | 0 | 0
|  | 21.75 | [18 empty] | 0 | 451.6988 | 0 | 21.75 | 0 | 0 | 0 | 0 | 0 | 0 | 0 | 0 | 0 | 0 | 0 | 0 | 0 | 0 | 0 | 0 | 0 | 0
|  | 22 | [18 empty] | 0 | 447.1216 | 0 | 22 | 0 | 0 | 0 | 0 | 0 | 0 | 0 | 0 | 0 | 0 | 0 | 0 | 0 | 0 | 0 | 0 | 0 | 0
|  | 22.25 | [18 empty] | 0 | 442.5919 | 0 | 22.25 | 0 | 0 | 0 | 0 | 0 | 0 | 0 | 0 | 0 | 0 | 0 | 0 | 0 | 0 | 0 | 0 | 0 | 0
|  | 22.5 | [18 empty] | 0 | 438.1091 | 0 | 22.5 | 0 | 0 | 0 | 0 | 0 | 0 | 0 | 0 | 0 | 0 | 0 | 0 | 0 | 0 | 0 | 0 | 0 | 0
|  | 22.75 | [18 empty] | 0 | 433.6728 | 0 | 22.75 | 0 | 0 | 0 | 0 | 0 | 0 | 0 | 0 | 0 | 0 | 0 | 0 | 0 | 0 | 0 | 0 | 0 | 0
|  | 23 | [18 empty] | 0 | 429.2824 | 0 | 23 | 0 | 0 | 0 | 0 | 0 | 0 | 0 | 0 | 0 | 0 | 0 | 0 | 0 | 0 | 0 | 0 | 0 | 0
|  | 23.25 | [18 empty] | 0 | 424.9376 | 0 | 23.25 | 0 | 0 | 0 | 0 | 0 | 0 | 0 | 0 | 0 | 0 | 0 | 0 | 0 | 0 | 0 | 0 | 0 | 0
|  | 23.5 | [18 empty] | 0 | 420.6377 | 0 | 23.5 | 0 | 0 | 0 | 0 | 0 | 0 | 0 | 0 | 0 | 0 | 0 | 0 | 0 | 0 | 0 | 0 | 0 | 0
|  | 23.75 | [18 empty] | 0 | 416.3825 | 0 | 23.75 | 0 | 0 | 0 | 0 | 0 | 0 | 0 | 0 | 0 | 0 | 0 | 0 | 0 | 0 | 0 | 0 | 0 | 0
|  | 24 | [18 empty] | 0 | 412.1713 | 0 | 24 | 0 | 0 | 0 | 0 | 0 | 0 | 0 | 0 | 0 | 0 | 0 | 0 | 0 | 0 | 0 | 0 | 0 | 0
|  | 24.25 | [18 empty] | 900 | 419.1954 | 0 | 24.25 | 0 | 0 | 0 | 0 | 0 | 0 | 0 | 0 | 0 | 0 | 0 | 0 | 0 | 0 | 0 | 0 | 0 | 900 | bar: 18
|  | 24.5 | [18 empty] | 900 | 426.1466 | 0 | 24.5 | 0 | 0 | 0 | 0 | 0 | 0 | 0 | 0 | 0 | 0 | 0 | 0 | 0 | 0 | 0 | 0 | 0 | 900 | bar: 18
|  | 24.75 | [18 empty] | 900 | 433.0259 | 0 | 24.75 | 0 | 0 | 0 | 0 | 0 | 0 | 0 | 0 | 0 | 0 | 0 | 0 | 0 | 0 | 0 | 0 | 0 | 900 | bar: 18
|  | 25 | [18 empty] | 900 | 439.8338 | 0 | 25 | 0 | 0 | 0 | 0 | 0 | 0 | 0 | 0 | 0 | 0 | 0 | 0 | 0 | 0 | 0 | 0 | 0 | 900 | bar: 18
|  | 25.25 | [18 empty] | 0 | 435.3797 | 0 | 25.25 | 0 | 0 | 0 | 0 | 0 | 0 | 0 | 0 | 0 | 0 | 0 | 0 | 0 | 0 | 0 | 0 | 0 | 0
|  | 25.5 | [18 empty] | 0 | 430.9716 | 0 | 25.5 | 0 | 0 | 0 | 0 | 0 | 0 | 0 | 0 | 0 | 0 | 0 | 0 | 0 | 0 | 0 | 0 | 0 | 0
|  | 25.75 | [18 empty] | 0 | 426.6093 | 0 | 25.75 | 0 | 0 | 0 | 0 | 0 | 0 | 0 | 0 | 0 | 0 | 0 | 0 | 0 | 0 | 0 | 0 | 0 | 0
|  | 26 | [18 empty] | 0 | 422.2921 | 0 | 26 | 0 | 0 | 0 | 0 | 0 | 0 | 0 | 0 | 0 | 0 | 0 | 0 | 0 | 0 | 0 | 0 | 0 | 0
|  | 26.25 | [18 empty] | 0 | 418.0197 | 0 | 26.25 | 0 | 0 | 0 | 0 | 0 | 0 | 0 | 0 | 0 | 0 | 0 | 0 | 0 | 0 | 0 | 0 | 0 | 0
|  | 26.5 | [18 empty] | 0 | 413.7915 | 0 | 26.5 | 0 | 0 | 0 | 0 | 0 | 0 | 0 | 0 | 0 | 0 | 0 | 0 | 0 | 0 | 0 | 0 | 0 | 0
|  | 26.75 | [18 empty] | 0 | 409.6072 | 0 | 26.75 | 0 | 0 | 0 | 0 | 0 | 0 | 0 | 0 | 0 | 0 | 0 | 0 | 0 | 0 | 0 | 0 | 0 | 0
|  | 27 | [18 empty] | 0 | 405.4662 | 0 | 27 | 0 | 0 | 0 | 0 | 0 | 0 | 0 | 0 | 0 | 0 | 0 | 0 | 0 | 0 | 0 | 0 | 0 | 0
|  | 27.25 | [18 empty] | 0 | 401.3682 | 0 | 27.25 | 0 | 0 | 0 | 0 | 0 | 0 | 0 | 0 | 0 | 0 | 0 | 0 | 0 | 0 | 0 | 0 | 0 | 0
|  | 27.5 | [18 empty] | 0 | 397.3126 | 0 | 27.5 | 0 | 0 | 0 | 0 | 0 | 0 | 0 | 0 | 0 | 0 | 0 | 0 | 0 | 0 | 0 | 0 | 0 | 0
|  | 27.75 | [18 empty] | 0 | 393.299 | 0 | 27.75 | 0 | 0 | 0 | 0 | 0 | 0 | 0 | 0 | 0 | 0 | 0 | 0 | 0 | 0 | 0 | 0 | 0 | 0
|  | 28 | [18 empty] | 0 | 389.327 | 0 | 28 | 0 | 0 | 0 | 0 | 0 | 0 | 0 | 0 | 0 | 0 | 0 | 0 | 0 | 0 | 0 | 0 | 0 | 0
|  | 28.25 | [18 empty] | 0 | 385.3962 | 0 | 28.25 | 0 | 0 | 0 | 0 | 0 | 0 | 0 | 0 | 0 | 0 | 0 | 0 | 0 | 0 | 0 | 0 | 0 | 0
|  | 28.5 | [18 empty] | 0 | 381.5061 | 0 | 28.5 | 0 | 0 | 0 | 0 | 0 | 0 | 0 | 0 | 0 | 0 | 0 | 0 | 0 | 0 | 0 | 0 | 0 | 0
|  | 28.75 | [18 empty] | 0 | 377.6564 | 0 | 28.75 | 0 | 0 | 0 | 0 | 0 | 0 | 0 | 0 | 0 | 0 | 0 | 0 | 0 | 0 | 0 | 0 | 0 | 0
|  | 29 | [18 empty] | 0 | 373.8465 | 0 | 29 | 0 | 0 | 0 | 0 | 0 | 0 | 0 | 0 | 0 | 0 | 0 | 0 | 0 | 0 | 0 | 0 | 0 | 0
|  | 29.25 | [18 empty] | 0 | 370.0761 | 0 | 29.25 | 0 | 0 | 0 | 0 | 0 | 0 | 0 | 0 | 0 | 0 | 0 | 0 | 0 | 0 | 0 | 0 | 0 | 0
|  | 29.5 | [18 empty] | 0 | 366.3448 | 0 | 29.5 | 0 | 0 | 0 | 0 | 0 | 0 | 0 | 0 | 0 | 0 | 0 | 0 | 0 | 0 | 0 | 0 | 0 | 0
|  | 29.75 | [18 empty] | 0 | 362.6521 | 0 | 29.75 | 0 | 0 | 0 | 0 | 0 | 0 | 0 | 0 | 0 | 0 | 0 | 0 | 0 | 0 | 0 | 0 | 0 | 0
|  | 30 | [18 empty] | 0 | 358.9977 | 0 | 30 | 0 | 0 | 0 | 0 | 0 | 0 | 0 | 0 | 0 | 0 | 0 | 0 | 0 | 0 | 0 | 0 | 0 | 0
|  | 30.25 | [18 empty] | 0 | 355.3812 | 0 | 30.25 | 0 | 0 | 0 | 0 | 0 | 0 | 0 | 0 | 0 | 0 | 0 | 0 | 0 | 0 | 0 | 0 | 0 | 0
|  | 30.5 | [18 empty] | 0 | 351.8022 | 0 | 30.5 | 0 | 0 | 0 | 0 | 0 | 0 | 0 | 0 | 0 | 0 | 0 | 0 | 0 | 0 | 0 | 0 | 0 | 0
|  | 30.75 | [18 empty] | 0 | 348.2602 | 0 | 30.75 | 0 | 0 | 0 | 0 | 0 | 0 | 0 | 0 | 0 | 0 | 0 | 0 | 0 | 0 | 0 | 0 | 0 | 0
|  | 31 | [18 empty] | 0 | 344.7549 | 0 | 31 | 0 | 0 | 0 | 0 | 0 | 0 | 0 | 0 | 0 | 0 | 0 | 0 | 0 | 0 | 0 | 0 | 0 | 0
|  | 31.25 | [18 empty] | 0 | 341.286 | 0 | 31.25 | 0 | 0 | 0 | 0 | 0 | 0 | 0 | 0 | 0 | 0 | 0 | 0 | 0 | 0 | 0 | 0 | 0 | 0
|  | 31.5 | [18 empty] | 0 | 337.853 | 0 | 31.5 | 0 | 0 | 0 | 0 | 0 | 0 | 0 | 0 | 0 | 0 | 0 | 0 | 0 | 0 | 0 | 0 | 0 | 0
|  | 31.75 | [18 empty] | 0 | 334.4556 | 0 | 31.75 | 0 | 0 | 0 | 0 | 0 | 0 | 0 | 0 | 0 | 0 | 0 | 0 | 0 | 0 | 0 | 0 | 0 | 0
|  | 32 | [18 empty] | 0 | 331.0934 | 0 | 32 | 0 | 0 | 0 | 0 | 0 | 0 | 0 | 0 | 0 | 0 | 0 | 0 | 0 | 0 | 0 | 0 | 0 | 0
|  | 32.25 | [18 empty] | 0 | 327.766 | 0 | 32.25 | 0 | 0 | 0 | 0 | 0 | 0 | 0 | 0 | 0 | 0 | 0 | 0 | 0 | 0 | 0 | 0 | 0 | 0
|  | 32.5 | [18 empty] | 0 | 324.4732 | 0 | 32.5 | 0 | 0 | 0 | 0 | 0 | 0 | 0 | 0 | 0 | 0 | 0 | 0 | 0 | 0 | 0 | 0 | 0 | 0
|  | 32.75 | [18 empty] | 0 | 321.2144 | 0 | 32.75 | 0 | 0 | 0 | 0 | 0 | 0 | 0 | 0 | 0 | 0 | 0 | 0 | 0 | 0 | 0 | 0 | 0 | 0
|  | 33 | [18 empty] | 0 | 317.9894 | 0 | 33 | 0 | 0 | 0 | 0 | 0 | 0 | 0 | 0 | 0 | 0 | 0 | 0 | 0 | 0 | 0 | 0 | 0 | 0
|  | 33.25 | [18 empty] | 0 | 314.7978 | 0 | 33.25 | 0 | 0 | 0 | 0 | 0 | 0 | 0 | 0 | 0 | 0 | 0 | 0 | 0 | 0 | 0 | 0 | 0 | 0
|  | 33.5 | [18 empty] | 0 | 311.6393 | 0 | 33.5 | 0 | 0 | 0 | 0 | 0 | 0 | 0 | 0 | 0 | 0 | 0 | 0 | 0 | 0 | 0 | 0 | 0 | 0
|  | 33.75 | [18 empty] | 0 | 308.5136 | 0 | 33.75 | 0 | 0 | 0 | 0 | 0 | 0 | 0 | 0 | 0 | 0 | 0 | 0 | 0 | 0 | 0 | 0 | 0 | 0
|  | 34 | [18 empty] | 0 | 305.4202 | 0 | 34 | 0 | 0 | 0 | 0 | 0 | 0 | 0 | 0 | 0 | 0 | 0 | 0 | 0 | 0 | 0 | 0 | 0 | 0
|  | 34.25 | [18 empty] | 0 | 302.3589 | 0 | 34.25 | 0 | 0 | 0 | 0 | 0 | 0 | 0 | 0 | 0 | 0 | 0 | 0 | 0 | 0 | 0 | 0 | 0 | 0
|  | 34.5 | [18 empty] | 0 | 299.3293 | 0 | 34.5 | 0 | 0 | 0 | 0 | 0 | 0 | 0 | 0 | 0 | 0 | 0 | 0 | 0 | 0 | 0 | 0 | 0 | 0
|  | 34.75 | [18 empty] | 0 | 296.3311 | 0 | 34.75 | 0 | 0 | 0 | 0 | 0 | 0 | 0 | 0 | 0 | 0 | 0 | 0 | 0 | 0 | 0 | 0 | 0 | 0
|  | 35 | [18 empty] | 0 | 293.3639 | 0 | 35 | 0 | 0 | 0 | 0 | 0 | 0 | 0 | 0 | 0 | 0 | 0 | 0 | 0 | 0 | 0 | 0 | 0 | 0
|  | 35.25 | [18 empty] | 0 | 290.4275 | 0 | 35.25 | 0 | 0 | 0 | 0 | 0 | 0 | 0 | 0 | 0 | 0 | 0 | 0 | 0 | 0 | 0 | 0 | 0 | 0
|  | 35.5 | [18 empty] | 0 | 287.5216 | 0 | 35.5 | 0 | 0 | 0 | 0 | 0 | 0 | 0 | 0 | 0 | 0 | 0 | 0 | 0 | 0 | 0 | 0 | 0 | 0
|  | 35.75 | [18 empty] | 0 | 284.6457 | 0 | 35.75 | 0 | 0 | 0 | 0 | 0 | 0 | 0 | 0 | 0 | 0 | 0 | 0 | 0 | 0 | 0 | 0 | 0 | 0
|  | 36 | [18 empty] | 0 | 281.7997 | 0 | 36 | 0 | 0 | 0 | 0 | 0 | 0 | 0 | 0 | 0 | 0 | 0 | 0 | 0 | 0 | 0 | 0 | 0 | 0
|  | 36.25 | [18 empty] | 0 | 278.9831 | 0 | 36.25 | 0 | 0 | 0 | 0 | 0 | 0 | 0 | 0 | 0 | 0 | 0 | 0 | 0 | 0 | 0 | 0 | 0 | 0
|  | 36.5 | [18 empty] | 0 | 276.1958 | 0 | 36.5 | 0 | 0 | 0 | 0 | 0 | 0 | 0 | 0 | 0 | 0 | 0 | 0 | 0 | 0 | 0 | 0 | 0 | 0
|  | 36.75 | [18 empty] | 0 | 273.4373 | 0 | 36.75 | 0 | 0 | 0 | 0 | 0 | 0 | 0 | 0 | 0 | 0 | 0 | 0 | 0 | 0 | 0 | 0 | 0 | 0
|  | 37 | [18 empty] | 0 | 270.7074 | 0 | 37 | 0 | 0 | 0 | 0 | 0 | 0 | 0 | 0 | 0 | 0 | 0 | 0 | 0 | 0 | 0 | 0 | 0 | 0
|  | 37.25 | [18 empty] | 0 | 268.0058 | 0 | 37.25 | 0 | 0 | 0 | 0 | 0 | 0 | 0 | 0 | 0 | 0 | 0 | 0 | 0 | 0 | 0 | 0 | 0 | 0
|  | 37.5 | [18 empty] | 0 | 265.3322 | 0 | 37.5 | 0 | 0 | 0 | 0 | 0 | 0 | 0 | 0 | 0 | 0 | 0 | 0 | 0 | 0 | 0 | 0 | 0 | 0
|  | 37.75 | [18 empty] | 0 | 262.6863 | 0 | 37.75 | 0 | 0 | 0 | 0 | 0 | 0 | 0 | 0 | 0 | 0 | 0 | 0 | 0 | 0 | 0 | 0 | 0 | 0
|  | 38 | [18 empty] | 0 | 260.0678 | 0 | 38 | 0 | 0 | 0 | 0 | 0 | 0 | 0 | 0 | 0 | 0 | 0 | 0 | 0 | 0 | 0 | 0 | 0 | 0
|  | 38.25 | [18 empty] | 0 | 257.4764 | 0 | 38.25 | 0 | 0 | 0 | 0 | 0 | 0 | 0 | 0 | 0 | 0 | 0 | 0 | 0 | 0 | 0 | 0 | 0 | 0
|  | 38.5 | [18 empty] | 0 | 254.9119 | 0 | 38.5 | 0 | 0 | 0 | 0 | 0 | 0 | 0 | 0 | 0 | 0 | 0 | 0 | 0 | 0 | 0 | 0 | 0 | 0
|  | 38.75 | [18 empty] | 0 | 252.374 | 0 | 38.75 | 0 | 0 | 0 | 0 | 0 | 0 | 0 | 0 | 0 | 0 | 0 | 0 | 0 | 0 | 0 | 0 | 0 | 0
|  | 39 | [18 empty] | 0 | 249.8624 | 0 | 39 | 0 | 0 | 0 | 0 | 0 | 0 | 0 | 0 | 0 | 0 | 0 | 0 | 0 | 0 | 0 | 0 | 0 | 0
|  | 39.25 | [18 empty] | 0 | 247.3768 | 0 | 39.25 | 0 | 0 | 0 | 0 | 0 | 0 | 0 | 0 | 0 | 0 | 0 | 0 | 0 | 0 | 0 | 0 | 0 | 0
|  | 39.5 | [18 empty] | 0 | 244.917 | 0 | 39.5 | 0 | 0 | 0 | 0 | 0 | 0 | 0 | 0 | 0 | 0 | 0 | 0 | 0 | 0 | 0 | 0 | 0 | 0
|  | 39.75 | [18 empty] | 0 | 242.4826 | 0 | 39.75 | 0 | 0 | 0 | 0 | 0 | 0 | 0 | 0 | 0 | 0 | 0 | 0 | 0 | 0 | 0 | 0 | 0 | 0
|  | 40 | [18 empty] | 0 | 240.0735 | 0 | 40 | 0 | 0 | 0 | 0 | 0 | 0 | 0 | 0 | 0 | 0 | 0 | 0 | 0 | 0 | 0 | 0 | 0 | 0
|  | 40.25 | [18 empty] | 0 | 237.6893 | 0 | 40.25 | 0 | 0 | 0 | 0 | 0 | 0 | 0 | 0 | 0 | 0 | 0 | 0 | 0 | 0 | 0 | 0 | 0 | 0
|  | 40.5 | [18 empty] | 0 | 235.3299 | 0 | 40.5 | 0 | 0 | 0 | 0 | 0 | 0 | 0 | 0 | 0 | 0 | 0 | 0 | 0 | 0 | 0 | 0 | 0 | 0
|  | 40.75 | [18 empty] | 0 | 232.9949 | 0 | 40.75 | 0 | 0 | 0 | 0 | 0 | 0 | 0 | 0 | 0 | 0 | 0 | 0 | 0 | 0 | 0 | 0 | 0 | 0
|  | 41 | [18 empty] | 0 | 230.6841 | 0 | 41 | 0 | 0 | 0 | 0 | 0 | 0 | 0 | 0 | 0 | 0 | 0 | 0 | 0 | 0 | 0 | 0 | 0 | 0
|  | 41.25 | [18 empty] | 0 | 228.3972 | 0 | 41.25 | 0 | 0 | 0 | 0 | 0 | 0 | 0 | 0 | 0 | 0 | 0 | 0 | 0 | 0 | 0 | 0 | 0 | 0
|  | 41.5 | [18 empty] | 0 | 226.134 | 0 | 41.5 | 0 | 0 | 0 | 0 | 0 | 0 | 0 | 0 | 0 | 0 | 0 | 0 | 0 | 0 | 0 | 0 | 0 | 0
|  | 41.75 | [18 empty] | 0 | 223.8943 | 0 | 41.75 | 0 | 0 | 0 | 0 | 0 | 0 | 0 | 0 | 0 | 0 | 0 | 0 | 0 | 0 | 0 | 0 | 0 | 0
|  | 42 | [18 empty] | 0 | 221.6778 | 0 | 42 | 0 | 0 | 0 | 0 | 0 | 0 | 0 | 0 | 0 | 0 | 0 | 0 | 0 | 0 | 0 | 0 | 0 | 0
|  | 42.25 | [18 empty] | 0 | 219.4843 | 0 | 42.25 | 0 | 0 | 0 | 0 | 0 | 0 | 0 | 0 | 0 | 0 | 0 | 0 | 0 | 0 | 0 | 0 | 0 | 0
|  | 42.5 | [18 empty] | 0 | 217.3135 | 0 | 42.5 | 0 | 0 | 0 | 0 | 0 | 0 | 0 | 0 | 0 | 0 | 0 | 0 | 0 | 0 | 0 | 0 | 0 | 0
|  | 42.75 | [18 empty] | 0 | 215.1652 | 0 | 42.75 | 0 | 0 | 0 | 0 | 0 | 0 | 0 | 0 | 0 | 0 | 0 | 0 | 0 | 0 | 0 | 0 | 0 | 0
|  | 43 | [18 empty] | 0 | 213.0391 | 0 | 43 | 0 | 0 | 0 | 0 | 0 | 0 | 0 | 0 | 0 | 0 | 0 | 0 | 0 | 0 | 0 | 0 | 0 | 0
|  | 43.25 | [18 empty] | 0 | 210.9351 | 0 | 43.25 | 0 | 0 | 0 | 0 | 0 | 0 | 0 | 0 | 0 | 0 | 0 | 0 | 0 | 0 | 0 | 0 | 0 | 0
|  | 43.5 | [18 empty] | 0 | 208.8529 | 0 | 43.5 | 0 | 0 | 0 | 0 | 0 | 0 | 0 | 0 | 0 | 0 | 0 | 0 | 0 | 0 | 0 | 0 | 0 | 0
|  | 43.75 | [18 empty] | 0 | 206.7923 | 0 | 43.75 | 0 | 0 | 0 | 0 | 0 | 0 | 0 | 0 | 0 | 0 | 0 | 0 | 0 | 0 | 0 | 0 | 0 | 0
|  | 44 | [18 empty] | 0 | 204.753 | 0 | 44 | 0 | 0 | 0 | 0 | 0 | 0 | 0 | 0 | 0 | 0 | 0 | 0 | 0 | 0 | 0 | 0 | 0 | 0
|  | 44.25 | [18 empty] | 0 | 202.7348 | 0 | 44.25 | 0 | 0 | 0 | 0 | 0 | 0 | 0 | 0 | 0 | 0 | 0 | 0 | 0 | 0 | 0 | 0 | 0 | 0
|  | 44.5 | [18 empty] | 0 | 200.7376 | 0 | 44.5 | 0 | 0 | 0 | 0 | 0 | 0 | 0 | 0 | 0 | 0 | 0 | 0 | 0 | 0 | 0 | 0 | 0 | 0
|  | 44.75 | [18 empty] | 0 | 198.7611 | 0 | 44.75 | 0 | 0 | 0 | 0 | 0 | 0 | 0 | 0 | 0 | 0 | 0 | 0 | 0 | 0 | 0 | 0 | 0 | 0
|  | 45 | [18 empty] | 0 | 196.805 | 0 | 45 | 0 | 0 | 0 | 0 | 0 | 0 | 0 | 0 | 0 | 0 | 0 | 0 | 0 | 0 | 0 | 0 | 0 | 0
|  | 45.25 | [18 empty] | 0 | 194.8692 | 0 | 45.25 | 0 | 0 | 0 | 0 | 0 | 0 | 0 | 0 | 0 | 0 | 0 | 0 | 0 | 0 | 0 | 0 | 0 | 0
|  | 45.5 | [18 empty] | 0 | 192.9535 | 0 | 45.5 | 0 | 0 | 0 | 0 | 0 | 0 | 0 | 0 | 0 | 0 | 0 | 0 | 0 | 0 | 0 | 0 | 0 | 0
|  | 45.75 | [18 empty] | 0 | 191.0576 | 0 | 45.75 | 0 | 0 | 0 | 0 | 0 | 0 | 0 | 0 | 0 | 0 | 0 | 0 | 0 | 0 | 0 | 0 | 0 | 0
|  | 46 | [18 empty] | 0 | 189.1814 | 0 | 46 | 0 | 0 | 0 | 0 | 0 | 0 | 0 | 0 | 0 | 0 | 0 | 0 | 0 | 0 | 0 | 0 | 0 | 0
|  | 46.25 | [18 empty] | 0 | 187.3246 | 0 | 46.25 | 0 | 0 | 0 | 0 | 0 | 0 | 0 | 0 | 0 | 0 | 0 | 0 | 0 | 0 | 0 | 0 | 0 | 0
|  | 46.5 | [18 empty] | 0 | 185.4871 | 0 | 46.5 | 0 | 0 | 0 | 0 | 0 | 0 | 0 | 0 | 0 | 0 | 0 | 0 | 0 | 0 | 0 | 0 | 0 | 0
|  | 46.75 | [18 empty] | 0 | 183.6686 | 0 | 46.75 | 0 | 0 | 0 | 0 | 0 | 0 | 0 | 0 | 0 | 0 | 0 | 0 | 0 | 0 | 0 | 0 | 0 | 0
|  | 47 | [18 empty] | 0 | 181.8689 | 0 | 47 | 0 | 0 | 0 | 0 | 0 | 0 | 0 | 0 | 0 | 0 | 0 | 0 | 0 | 0 | 0 | 0 | 0 | 0
|  | 47.25 | [18 empty] | 0 | 180.0879 | 0 | 47.25 | 0 | 0 | 0 | 0 | 0 | 0 | 0 | 0 | 0 | 0 | 0 | 0 | 0 | 0 | 0 | 0 | 0 | 0
|  | 47.5 | [18 empty] | 0 | 178.3254 | 0 | 47.5 | 0 | 0 | 0 | 0 | 0 | 0 | 0 | 0 | 0 | 0 | 0 | 0 | 0 | 0 | 0 | 0 | 0 | 0
|  | 47.75 | [18 empty] | 0 | 176.5811 | 0 | 47.75 | 0 | 0 | 0 | 0 | 0 | 0 | 0 | 0 | 0 | 0 | 0 | 0 | 0 | 0 | 0 | 0 | 0 | 0
|  | 48 | [18 empty] | 0 | 174.8549 | 0 | 48 | 0 | 0 | 0 | 0 | 0 | 0 | 0 | 0 | 0 | 0 | 0 | 0 | 0 | 0 | 0 | 0 | 0 | 0
|  | 48.25 | [18 empty] | 0 | 173.1465 | 0 | 48.25 | 0 | 0 | 0 | 0 | 0 | 0 | 0 | 0 | 0 | 0 | 0 | 0 | 0 | 0 | 0 | 0 | 0 | 0
|  | 48.5 | [18 empty] | 0 | 171.4559 | 0 | 48.5 | 0 | 0 | 0 | 0 | 0 | 0 | 0 | 0 | 0 | 0 | 0 | 0 | 0 | 0 | 0 | 0 | 0 | 0
|  | 48.75 | [18 empty] | 0 | 169.7828 | 0 | 48.75 | 0 | 0 | 0 | 0 | 0 | 0 | 0 | 0 | 0 | 0 | 0 | 0 | 0 | 0 | 0 | 0 | 0 | 0
|  | 49 | [18 empty] | 0 | 168.127 | 0 | 49 | 0 | 0 | 0 | 0 | 0 | 0 | 0 | 0 | 0 | 0 | 0 | 0 | 0 | 0 | 0 | 0 | 0 | 0
|  | 49.25 | [18 empty] | 0 | 166.4884 | 0 | 49.25 | 0 | 0 | 0 | 0 | 0 | 0 | 0 | 0 | 0 | 0 | 0 | 0 | 0 | 0 | 0 | 0 | 0 | 0
|  | 49.5 | [18 empty] | 0 | 164.8668 | 0 | 49.5 | 0 | 0 | 0 | 0 | 0 | 0 | 0 | 0 | 0 | 0 | 0 | 0 | 0 | 0 | 0 | 0 | 0 | 0
|  | 49.75 | [18 empty] | 0 | 163.262 | 0 | 49.75 | 0 | 0 | 0 | 0 | 0 | 0 | 0 | 0 | 0 | 0 | 0 | 0 | 0 | 0 | 0 | 0 | 0 | 0
|  | 50 | [18 empty] | 0 | 161.6738 | 0 | 50 | 0 | 0 | 0 | 0 | 0 | 0 | 0 | 0 | 0 | 0 | 0 | 0 | 0 | 0 | 0 | 0 | 0 | 0
|  | 50.25 | [18 empty] | 0 | 160.1021 | 0 | 50.25 | 0 | 0 | 0 | 0 | 0 | 0 | 0 | 0 | 0 | 0 | 0 | 0 | 0 | 0 | 0 | 0 | 0 | 0
|  | 50.5 | [18 empty] | 0 | 158.5466 | 0 | 50.5 | 0 | 0 | 0 | 0 | 0 | 0 | 0 | 0 | 0 | 0 | 0 | 0 | 0 | 0 | 0 | 0 | 0 | 0
|  | 50.75 | [18 empty] | 0 | 157.0073 | 0 | 50.75 | 0 | 0 | 0 | 0 | 0 | 0 | 0 | 0 | 0 | 0 | 0 | 0 | 0 | 0 | 0 | 0 | 0 | 0
|  | 51 | [18 empty] | 0 | 155.4839 | 0 | 51 | 0 | 0 | 0 | 0 | 0 | 0 | 0 | 0 | 0 | 0 | 0 | 0 | 0 | 0 | 0 | 0 | 0 | 0
|  | 51.25 | [18 empty] | 0 | 153.9763 | 0 | 51.25 | 0 | 0 | 0 | 0 | 0 | 0 | 0 | 0 | 0 | 0 | 0 | 0 | 0 | 0 | 0 | 0 | 0 | 0
|  | 51.5 | [18 empty] | 0 | 152.4843 | 0 | 51.5 | 0 | 0 | 0 | 0 | 0 | 0 | 0 | 0 | 0 | 0 | 0 | 0 | 0 | 0 | 0 | 0 | 0 | 0
|  | 51.75 | [18 empty] | 0 | 151.0078 | 0 | 51.75 | 0 | 0 | 0 | 0 | 0 | 0 | 0 | 0 | 0 | 0 | 0 | 0 | 0 | 0 | 0 | 0 | 0 | 0
|  | 52 | [18 empty] | 0 | 149.5466 | 0 | 52 | 0 | 0 | 0 | 0 | 0 | 0 | 0 | 0 | 0 | 0 | 0 | 0 | 0 | 0 | 0 | 0 | 0 | 0
|  | 52.25 | [18 empty] | 0 | 148.1006 | 0 | 52.25 | 0 | 0 | 0 | 0 | 0 | 0 | 0 | 0 | 0 | 0 | 0 | 0 | 0 | 0 | 0 | 0 | 0 | 0
|  | 52.5 | [18 empty] | 0 | 146.6695 | 0 | 52.5 | 0 | 0 | 0 | 0 | 0 | 0 | 0 | 0 | 0 | 0 | 0 | 0 | 0 | 0 | 0 | 0 | 0 | 0
|  | 52.75 | [18 empty] | 0 | 145.2532 | 0 | 52.75 | 0 | 0 | 0 | 0 | 0 | 0 | 0 | 0 | 0 | 0 | 0 | 0 | 0 | 0 | 0 | 0 | 0 | 0
|  | 53 | [18 empty] | 0 | 143.8516 | 0 | 53 | 0 | 0 | 0 | 0 | 0 | 0 | 0 | 0 | 0 | 0 | 0 | 0 | 0 | 0 | 0 | 0 | 0 | 0
|  | 53.25 | [18 empty] | 0 | 142.4646 | 0 | 53.25 | 0 | 0 | 0 | 0 | 0 | 0 | 0 | 0 | 0 | 0 | 0 | 0 | 0 | 0 | 0 | 0 | 0 | 0
|  | 53.5 | [18 empty] | 0 | 141.0919 | 0 | 53.5 | 0 | 0 | 0 | 0 | 0 | 0 | 0 | 0 | 0 | 0 | 0 | 0 | 0 | 0 | 0 | 0 | 0 | 0
|  | 53.75 | [18 empty] | 0 | 139.7335 | 0 | 53.75 | 0 | 0 | 0 | 0 | 0 | 0 | 0 | 0 | 0 | 0 | 0 | 0 | 0 | 0 | 0 | 0 | 0 | 0
|  | 54 | [18 empty] | 0 | 138.3891 | 0 | 54 | 0 | 0 | 0 | 0 | 0 | 0 | 0 | 0 | 0 | 0 | 0 | 0 | 0 | 0 | 0 | 0 | 0 | 0
|  | 54.25 | [18 empty] | 0 | 137.0586 | 0 | 54.25 | 0 | 0 | 0 | 0 | 0 | 0 | 0 | 0 | 0 | 0 | 0 | 0 | 0 | 0 | 0 | 0 | 0 | 0
|  | 54.5 | [18 empty] | 0 | 135.742 | 0 | 54.5 | 0 | 0 | 0 | 0 | 0 | 0 | 0 | 0 | 0 | 0 | 0 | 0 | 0 | 0 | 0 | 0 | 0 | 0
|  | 54.75 | [18 empty] | 0 | 134.439 | 0 | 54.75 | 0 | 0 | 0 | 0 | 0 | 0 | 0 | 0 | 0 | 0 | 0 | 0 | 0 | 0 | 0 | 0 | 0 | 0
|  | 55 | [18 empty] | 0 | 133.1495 | 0 | 55 | 0 | 0 | 0 | 0 | 0 | 0 | 0 | 0 | 0 | 0 | 0 | 0 | 0 | 0 | 0 | 0 | 0 | 0
|  | 55.25 | [18 empty] | 0 | 131.8733 | 0 | 55.25 | 0 | 0 | 0 | 0 | 0 | 0 | 0 | 0 | 0 | 0 | 0 | 0 | 0 | 0 | 0 | 0 | 0 | 0
|  | 55.5 | [18 empty] | 0 | 130.6104 | 0 | 55.5 | 0 | 0 | 0 | 0 | 0 | 0 | 0 | 0 | 0 | 0 | 0 | 0 | 0 | 0 | 0 | 0 | 0 | 0
|  | 55.75 | [18 empty] | 0 | 129.3605 | 0 | 55.75 | 0 | 0 | 0 | 0 | 0 | 0 | 0 | 0 | 0 | 0 | 0 | 0 | 0 | 0 | 0 | 0 | 0 | 0
|  | 56 | [18 empty] | 0 | 128.1237 | 0 | 56 | 0 | 0 | 0 | 0 | 0 | 0 | 0 | 0 | 0 | 0 | 0 | 0 | 0 | 0 | 0 | 0 | 0 | 0
|  | 56.25 | [18 empty] | 0 | 126.8996 | 0 | 56.25 | 0 | 0 | 0 | 0 | 0 | 0 | 0 | 0 | 0 | 0 | 0 | 0 | 0 | 0 | 0 | 0 | 0 | 0
|  | 56.5 | [18 empty] | 0 | 125.6882 | 0 | 56.5 | 0 | 0 | 0 | 0 | 0 | 0 | 0 | 0 | 0 | 0 | 0 | 0 | 0 | 0 | 0 | 0 | 0 | 0
|  | 56.75 | [18 empty] | 0 | 124.4894 | 0 | 56.75 | 0 | 0 | 0 | 0 | 0 | 0 | 0 | 0 | 0 | 0 | 0 | 0 | 0 | 0 | 0 | 0 | 0 | 0
|  | 57 | [18 empty] | 0 | 123.303 | 0 | 57 | 0 | 0 | 0 | 0 | 0 | 0 | 0 | 0 | 0 | 0 | 0 | 0 | 0 | 0 | 0 | 0 | 0 | 0
|  | 57.25 | [18 empty] | 0 | 122.1289 | 0 | 57.25 | 0 | 0 | 0 | 0 | 0 | 0 | 0 | 0 | 0 | 0 | 0 | 0 | 0 | 0 | 0 | 0 | 0 | 0
|  | 57.5 | [18 empty] | 0 | 120.9669 | 0 | 57.5 | 0 | 0 | 0 | 0 | 0 | 0 | 0 | 0 | 0 | 0 | 0 | 0 | 0 | 0 | 0 | 0 | 0 | 0
|  | 57.75 | [18 empty] | 0 | 119.817 | 0 | 57.75 | 0 | 0 | 0 | 0 | 0 | 0 | 0 | 0 | 0 | 0 | 0 | 0 | 0 | 0 | 0 | 0 | 0 | 0
|  | 58 | [18 empty] | 0 | 118.679 | 0 | 58 | 0 | 0 | 0 | 0 | 0 | 0 | 0 | 0 | 0 | 0 | 0 | 0 | 0 | 0 | 0 | 0 | 0 | 0
|  | 58.25 | [18 empty] | 0 | 117.5528 | 0 | 58.25 | 0 | 0 | 0 | 0 | 0 | 0 | 0 | 0 | 0 | 0 | 0 | 0 | 0 | 0 | 0 | 0 | 0 | 0
|  | 58.5 | [18 empty] | 0 | 116.4383 | 0 | 58.5 | 0 | 0 | 0 | 0 | 0 | 0 | 0 | 0 | 0 | 0 | 0 | 0 | 0 | 0 | 0 | 0 | 0 | 0
|  | 58.75 | [18 empty] | 0 | 115.3353 | 0 | 58.75 | 0 | 0 | 0 | 0 | 0 | 0 | 0 | 0 | 0 | 0 | 0 | 0 | 0 | 0 | 0 | 0 | 0 | 0
|  | 59 | [18 empty] | 0 | 114.2438 | 0 | 59 | 0 | 0 | 0 | 0 | 0 | 0 | 0 | 0 | 0 | 0 | 0 | 0 | 0 | 0 | 0 | 0 | 0 | 0
|  | 59.25 | [18 empty] | 0 | 113.1635 | 0 | 59.25 | 0 | 0 | 0 | 0 | 0 | 0 | 0 | 0 | 0 | 0 | 0 | 0 | 0 | 0 | 0 | 0 | 0 | 0
|  | 59.5 | [18 empty] | 0 | 112.0945 | 0 | 59.5 | 0 | 0 | 0 | 0 | 0 | 0 | 0 | 0 | 0 | 0 | 0 | 0 | 0 | 0 | 0 | 0 | 0 | 0
|  | 59.75 | [18 empty] | 0 | 111.0365 | 0 | 59.75 | 0 | 0 | 0 | 0 | 0 | 0 | 0 | 0 | 0 | 0 | 0 | 0 | 0 | 0 | 0 | 0 | 0 | 0
|  | 60 | [18 empty] | 0 | 109.9895 | 0 | 60 | 0 | 0 | 0 | 0 | 0 | 0 | 0 | 0 | 0 | 0 | 0 | 0 | 0 | 0 | 0 | 0 | 0 | 0
|  | 60.25 | [18 empty] | 0 | 108.9534 | 0 | 60.25 | 0 | 0 | 0 | 0 | 0 | 0 | 0 | 0 | 0 | 0 | 0 | 0 | 0 | 0 | 0 | 0 | 0 | 0

## Arkusz2
| MAX | #REF! | #REF!
CZAS PRZEKR. NDS |  |  | #REF!
ksylen
czas [min] | emisja [mg/s] | s [mg/m3] | kod
0 |  | 20 | 1
1 | 1200 | #REF! | #REF!
2 | 1200 | #REF! | #REF!
3 | 1200 | #REF! | #REF!
4 | 1200 | #REF! | #REF!
5 | 1200 | #REF! | #REF!
6 | 1200 | #REF! | #REF!
7 | 1200 | #REF! | #REF!
8 | 1200 | #REF! | #REF!
9 | 1200 | #REF! | #REF!
10 | 1200 | #REF! | #REF!
11 | 1200 | #REF! | #REF!
12 | 1200 | #REF! | #REF!
13 | 1200 | #REF! | #REF!
14 | 1200 | #REF! | #REF!
15 | 1200 | #REF! | #REF!
16 | 1200 | #REF! | #REF!
17 | 1200 | #REF! | #REF!
18 | 1200 | #REF! | #REF!
19 | 1500 | #REF! | #REF!
20 | 1500 | #REF! | #REF!
21 | 1500 | #REF! | #REF!
22 | 1500 | #REF! | #REF!
23 | 1500 | #REF! | #REF!
24 | 1500 | #REF! | #REF!
25 | 1500 | #REF! | #REF!
26 | 1500 | #REF! | #REF!
27 | 1500 | #REF! | #REF!
28 | 1500 | #REF! | #REF!
29 | 1500 | #REF! | #REF!
30 | 1500 | #REF! | #REF!
31 | 1500 | #REF! | #REF!
32 | 1500 | #REF! | #REF!
33 | 1500 | #REF! | #REF!
34 | 1500 | #REF! | #REF!
35 | 1500 | #REF! | #REF!
36 | 1200 | #REF! | #REF!
37 | 1200 | #REF! | #REF!
38 | 1200 | #REF! | #REF!
39 | 1200 | #REF! | #REF!
40 | 1200 | #REF! | #REF!
41 | 1200 | #REF! | #REF!
42 | 1200 | #REF! | #REF!
43 | 1200 | #REF! | #REF!
44 | 1200 | #REF! | #REF!
45 | 1200 | #REF! | #REF!
46 | 1200 | #REF! | #REF!
47 | 1200 | #REF! | #REF!
48 | 1200 | #REF! | #REF!
49 | 1200 | #REF! | #REF!
50 | 1200 | #REF! | #REF!
51 | 1200 | #REF! | #REF!
52 | 1200 | #REF! | #REF!
53 | 1200 | #REF! | #REF!
54 | 1200 | #REF! | #REF!
55 | 1200 | #REF! | #REF!
56 | 1200 | #REF! | #REF!
57 | 1200 | #REF! | #REF!
58 | 1200 | #REF! | #REF!
59 | 1200 | #REF! | #REF!
60 | 1200 | #REF! | #REF!
61 | 1200 | #REF! | #REF!
62 | 1200 | #REF! | #REF!
63 | 1200 | #REF! | #REF!
64 | 1200 | #REF! | #REF!
65 | 1200 | #REF! | #REF!
66 | 1200 | #REF! | #REF!
67 | 1200 | #REF! | #REF!
68 | 1200 | #REF! | #REF!
69 | 1200 | #REF! | #REF!
70 | 1200 | #REF! | #REF!
71 | 1200 | #REF! | #REF!
72 | 1200 | #REF! | #REF!
73 | 1200 | #REF! | #REF!
74 | 1200 | #REF! | #REF!
75 | 1200 | #REF! | #REF!
76 | 1200 | #REF! | #REF!
77 | 1200 | #REF! | #REF!
78 | 1200 | #REF! | #REF!
79 | 1200 | #REF! | #REF!
80 | 1200 | #REF! | #REF!
81 | 1200 | #REF! | #REF!
82 | 1200 | #REF! | #REF!
83 | 1200 | #REF! | #REF!
84 | 1200 | #REF! | #REF!
85 | 1200 | #REF! | #REF!
86 | 1200 | #REF! | #REF!
87 | 1200 | #REF! | #REF!
88 | 1200 | #REF! | #REF!
89 | 1200 | #REF! | #REF!
90 | 1200 | #REF! | #REF!
91 | 1200 | #REF! | #REF!
92 | 1200 | #REF! | #REF!
93 | 1200 | #REF! | #REF!
94 | 1200 | #REF! | #REF!
95 | 1200 | #REF! | #REF!
96 | 1200 | #REF! | #REF!
97 | 1200 | #REF! | #REF!
98 | 1200 | #REF! | #REF!
99 | 1200 | #REF! | #REF!
100 | 1200 | #REF! | #REF!
101 | 1200 | #REF! | #REF!
102 | 1200 | #REF! | #REF!
103 | 1200 | #REF! | #REF!
104 | 1200 | #REF! | #REF!
105 | 1200 | #REF! | #REF!
106 | 1200 | #REF! | #REF!
107 | 1200 | #REF! | #REF!
108 | 1200 | #REF! | #REF!
109 | 1200 | #REF! | #REF!
110 | 1200 | #REF! | #REF!
111 | 1200 | #REF! | #REF!
112 | 1200 | #REF! | #REF!
113 | 1200 | #REF! | #REF!
114 | 1200 | #REF! | #REF!
115 | 1200 | #REF! | #REF!
116 | 1200 | #REF! | #REF!
117 | 1200 | #REF! | #REF!
118 | 1200 | #REF! | #REF!
119 | 1200 | #REF! | #REF!
120 | 0 | #REF! | #REF!
121 | 0 | #REF! | #REF!
122 | 0 | #REF! | #REF!
123 | 0 | #REF! | #REF!
124 | 0 | #REF! | #REF!
125 | 0 | #REF! | #REF!
126 | 0 | #REF! | #REF!
127 | 0 | #REF! | #REF!
128 | 0 | #REF! | #REF!
129 | 0 | #REF! | #REF!
130 | 0 | #REF! | #REF!
131 | 0 | #REF! | #REF!
132 | 0 | #REF! | #REF!
133 | 0 | #REF! | #REF!
134 | 0 | #REF! | #REF!
135 | 0 | #REF! | #REF!
136 | 0 | #REF! | #REF!
137 | 0 | #REF! | #REF!
138 | 0 | #REF! | #REF!
139 | 0 | #REF! | #REF!
140 | 0 | #REF! | #REF!
141 | 0 | #REF! | #REF!
142 | 0 | #REF! | #REF!
143 | 0 | #REF! | #REF!
144 | 0 | #REF! | #REF!
145 | 0 | #REF! | #REF!
146 | 0 | #REF! | #REF!
147 | 0 | #REF! | #REF!
148 | 0 | #REF! | #REF!
149 | 0 | #REF! | #REF!
150 | 0 | #REF! | #REF!
151 | 0 | #REF! | #REF!
152 | 0 | #REF! | #REF!
153 | 0 | #REF! | #REF!
154 | 0 | #REF! | #REF!
155 | 0 | #REF! | #REF!
156 | 0 | #REF! | #REF!
157 | 0 | #REF! | #REF!
158 | 0 | #REF! | #REF!
159 | 0 | #REF! | #REF!
160 | 0 | #REF! | #REF!
161 | 0 | #REF! | #REF!
162 | 0 | #REF! | #REF!
163 | 0 | #REF! | #REF!
164 | 0 | #REF! | #REF!
165 | 0 | #REF! | #REF!
166 | 0 | #REF! | #REF!
167 | 0 | #REF! | #REF!
168 | 0 | #REF! | #REF!
169 | 0 | #REF! | #REF!
170 | 0 | #REF! | #REF!
171 | 0 | #REF! | #REF!
172 | 0 | #REF! | #REF!
173 | 0 | #REF! | #REF!
174 | 0 | #REF! | #REF!
175 | 0 | #REF! | #REF!
176 | 0 | #REF! | #REF!
177 | 0 | #REF! | #REF!
178 | 0 | #REF! | #REF!
179 | 0 | #REF! | #REF!
180 | 0 | #REF! | #REF!
181 | 0 | #REF! | #REF!
182 | 0 | #REF! | #REF!
183 | 0 | #REF! | #REF!
184 | 0 | #REF! | #REF!
185 | 0 | #REF! | #REF!
186 | 0 | #REF! | #REF!
187 | 0 | #REF! | #REF!
188 | 0 | #REF! | #REF!
189 | 2400 | #REF! | #REF!
190 | 2400 | #REF! | #REF!
191 | 2400 | #REF! | #REF!
192 | 2400 | #REF! | #REF!
193 | 2400 | #REF! | #REF!
194 | 2400 | #REF! | #REF!
195 | 2400 | #REF! | #REF!
196 | 2400 | #REF! | #REF!
197 | 2400 | #REF! | #REF!
198 | 2400 | #REF! | #REF!
199 | 2400 | #REF! | #REF!
200 | 2400 | #REF! | #REF!
201 | 2400 | #REF! | #REF!
202 | 2400 | #REF! | #REF!
203 | 2400 | #REF! | #REF!
204 | 2400 | #REF! | #REF!
205 | 2400 | #REF! | #REF!
206 | 2400 | #REF! | #REF!
207 | 2400 | #REF! | #REF!
208 | 2400 | #REF! | #REF!
209 | 2400 | #REF! | #REF!
210 | 2400 | #REF! | #REF!
211 | 2400 | #REF! | #REF!
212 | 2400 | #REF! | #REF!
213 | 2400 | #REF! | #REF!
214 | 2400 | #REF! | #REF!
215 | 2400 | #REF! | #REF!
216 | 2400 | #REF! | #REF!
217 | 2400 | #REF! | #REF!
218 | 2400 | #REF! | #REF!
219 | 2400 | #REF! | #REF!
220 | 1200 | #REF! | #REF!
221 | 1200 | #REF! | #REF!
222 | 1200 | #REF! | #REF!
223 | 1200 | #REF! | #REF!
224 | 1200 | #REF! | #REF!
225 | 1200 | #REF! | #REF!
226 | 1200 | #REF! | #REF!
227 | 1200 | #REF! | #REF!
228 | 1200 | #REF! | #REF!
229 | 1200 | #REF! | #REF!
230 | 1200 | #REF! | #REF!
231 | 1200 | #REF! | #REF!
232 | 1200 | #REF! | #REF!
233 | 1200 | #REF! | #REF!
234 | 1200 | #REF! | #REF!
235 | 1200 | #REF! | #REF!
236 | 1200 | #REF! | #REF!
237 | 1200 | #REF! | #REF!
238 | 1200 | #REF! | #REF!
239 | 1200 | #REF! | #REF!
240 | 1200 | #REF! | #REF!
241 | 1200 | #REF! | #REF!
242 | 1200 | #REF! | #REF!
243 | 1200 | #REF! | #REF!
244 | 1200 | #REF! | #REF!
245 | 1200 | #REF! | #REF!
246 | 1200 | #REF! | #REF!
247 | 1200 | #REF! | #REF!
248 | 1200 | #REF! | #REF!
249 | 1200 | #REF! | #REF!
250 | 1200 | #REF! | #REF!
251 | 1200 | #REF! | #REF!
252 | 1200 | #REF! | #REF!
253 | 1200 | #REF! | #REF!
254 | 1200 | #REF! | #REF!
255 | 1200 | #REF! | #REF!
256 | 1200 | #REF! | #REF!
257 | 1200 | #REF! | #REF!
258 | 1200 | #REF! | #REF!
259 | 1200 | #REF! | #REF!
260 | 1200 | #REF! | #REF!
261 | 1200 | #REF! | #REF!
262 | 1200 | #REF! | #REF!
263 | 1200 | #REF! | #REF!
264 | 1200 | #REF! | #REF!
265 | 1200 | #REF! | #REF!
266 | 1200 | #REF! | #REF!
267 | 1200 | #REF! | #REF!
268 | 1200 | #REF! | #REF!
269 | 1200 | #REF! | #REF!
270 | 1200 | #REF! | #REF!
271 | 1200 | #REF! | #REF!
272 | 1200 | #REF! | #REF!
273 | 1200 | #REF! | #REF!
274 | 1200 | #REF! | #REF!
275 | 1200 | #REF! | #REF!
276 | 1200 | #REF! | #REF!
277 | 1200 | #REF! | #REF!
278 | 1200 | #REF! | #REF!
279 | 1200 | #REF! | #REF!
280 | 1200 | #REF! | #REF!
281 | 1200 | #REF! | #REF!
282 | 1200 | #REF! | #REF!
283 | 1200 | #REF! | #REF!
284 | 1200 | #REF! | #REF!
285 | 1200 | #REF! | #REF!
286 | 1200 | #REF! | #REF!
287 | 1200 | #REF! | #REF!
288 | 1200 | #REF! | #REF!
289 | 1200 | #REF! | #REF!
290 | 1200 | #REF! | #REF!
291 | 1200 | #REF! | #REF!
292 | 1200 | #REF! | #REF!
293 | 1200 | #REF! | #REF!
294 | 1200 | #REF! | #REF!
295 | 1200 | #REF! | #REF!
296 | 1200 | #REF! | #REF!
297 | 1200 | #REF! | #REF!
298 | 1200 | #REF! | #REF!
299 | 1200 | #REF! | #REF!
300 | 1200 | #REF! | #REF!
301 | 1200 | #REF! | #REF!
302 | 1200 | #REF! | #REF!
303 | 1200 | #REF! | #REF!
304 | 1200 | #REF! | #REF!
305 | 1200 | #REF! | #REF!
306 | 1200 | #REF! | #REF!
307 | 1200 | #REF! | #REF!
308 | 1200 | #REF! | #REF!
309 | 1200 | #REF! | #REF!
310 | 1200 | #REF! | #REF!
311 | 1200 | #REF! | #REF!
312 | 1200 | #REF! | #REF!
313 | 1200 | #REF! | #REF!
314 | 1200 | #REF! | #REF!
315 | 1200 | #REF! | #REF!
316 | 1200 | #REF! | #REF!
317 | 1200 | #REF! | #REF!
318 | 1200 | #REF! | #REF!
319 | 1200 | #REF! | #REF!
320 | 1200 | #REF! | #REF!
321 | 1200 | #REF! | #REF!
322 | 1200 | #REF! | #REF!
323 | 1200 | #REF! | #REF!
324 | 1200 | #REF! | #REF!
325 | 1200 | #REF! | #REF!
326 | 1200 | #REF! | #REF!
327 | 1200 | #REF! | #REF!
328 | 1200 | #REF! | #REF!
329 | 1200 | #REF! | #REF!
330 | 1200 | #REF! | #REF!
331 | 1200 | #REF! | #REF!
332 | 1200 | #REF! | #REF!
333 | 1200 | #REF! | #REF!
334 | 1200 | #REF! | #REF!
335 | 1200 | #REF! | #REF!
336 | 1200 | #REF! | #REF!
337 | 1200 | #REF! | #REF!
338 | 1200 | #REF! | #REF!
339 | 1200 | #REF! | #REF!
340 | 1200 | #REF! | #REF!
341 | 1200 | #REF! | #REF!
342 | 1200 | #REF! | #REF!
343 | 1200 | #REF! | #REF!
344 | 1200 | #REF! | #REF!
345 | 1200 | #REF! | #REF!
346 | 1200 | #REF! | #REF!
347 | 1200 | #REF! | #REF!
348 | 1200 | #REF! | #REF!
349 | 0 | #REF! | #REF!
350 | 0 | #REF! | #REF!
351 | 0 | #REF! | #REF!
352 | 0 | #REF! | #REF!
353 | 0 | #REF! | #REF!
354 | 0 | #REF! | #REF!
355 | 0 | #REF! | #REF!
356 | 0 | #REF! | #REF!
357 | 0 | #REF! | #REF!
358 | 0 | #REF! | #REF!
359 | 0 | #REF! | #REF!
360 | 0 | #REF! | #REF!
361 | 0 | #REF! | #REF!
362 | 0 | #REF! | #REF!
363 | 0 | #REF! | #REF!
364 | 0 | #REF! | #REF!
365 | 0 | #REF! | #REF!
366 | 0 | #REF! | #REF!
367 | 0 | #REF! | #REF!
368 | 0 | #REF! | #REF!
369 | 0 | #REF! | #REF!
370 | 0 | #REF! | #REF!
371 | 0 | #REF! | #REF!
372 | 0 | #REF! | #REF!
373 | 0 | #REF! | #REF!
374 | 0 | #REF! | #REF!
375 | 0 | #REF! | #REF!
376 | 0 | #REF! | #REF!
377 | 0 | #REF! | #REF!
378 | 0 | #REF! | #REF!
379 | 0 | #REF! | #REF!
380 | 0 | #REF! | #REF!
381 | 0 | #REF! | #REF!
382 | 0 | #REF! | #REF!
383 | 0 | #REF! | #REF!
384 | 0 | #REF! | #REF!
385 | 0 | #REF! | #REF!
386 | 0 | #REF! | #REF!
387 | 0 | #REF! | #REF!
388 | 0 | #REF! | #REF!
389 | 0 | #REF! | #REF!
390 | 0 | #REF! | #REF!
391 | 0 | #REF! | #REF!
392 | 0 | #REF! | #REF!
393 | 0 | #REF! | #REF!
394 | 0 | #REF! | #REF!
395 | 0 | #REF! | #REF!
396 | 0 | #REF! | #REF!
397 | 0 | #REF! | #REF!
398 | 0 | #REF! | #REF!
399 | 0 | #REF! | #REF!
400 | 0 | #REF! | #REF!
401 | 0 | #REF! | #REF!
402 | 1200 | #REF! | #REF!
403 | 1200 | #REF! | #REF!
404 | 1200 | #REF! | #REF!
405 | 1200 | #REF! | #REF!
406 | 1200 | #REF! | #REF!
407 | 1200 | #REF! | #REF!
408 | 1200 | #REF! | #REF!
409 | 1200 | #REF! | #REF!
410 | 1200 | #REF! | #REF!
411 | 1200 | #REF! | #REF!
412 | 1200 | #REF! | #REF!
413 | 1200 | #REF! | #REF!
414 | 1200 | #REF! | #REF!
415 | 1200 | #REF! | #REF!
416 | 1200 | #REF! | #REF!
417 | 1200 | #REF! | #REF!
418 | 1200 | #REF! | #REF!
419 | 1200 | #REF! | #REF!
420 | 1200 | #REF! | #REF!
421 | 1200 | #REF! | #REF!
422 | 1200 | #REF! | #REF!
423 | 1200 | #REF! | #REF!
424 | 1200 | #REF! | #REF!
425 | 1200 | #REF! | #REF!
426 | 1200 | #REF! | #REF!
427 | 1200 | #REF! | #REF!
428 | 1200 | #REF! | #REF!
429 | 1200 | #REF! | #REF!
430 | 1200 | #REF! | #REF!
431 | 1200 | #REF! | #REF!
432 | 1200 | #REF! | #REF!
433 | 1200 | #REF! | #REF!
434 | 1200 | #REF! | #REF!
435 | 1200 | #REF! | #REF!
436 | 1200 | #REF! | #REF!
437 | 1200 | #REF! | #REF!
438 | 1200 | #REF! | #REF!
439 | 1200 | #REF! | #REF!
440 | 1200 | #REF! | #REF!
441 | 1200 | #REF! | #REF!
442 | 1200 | #REF! | #REF!
443 | 1200 | #REF! | #REF!
444 | 1200 | #REF! | #REF!
445 | 1200 | #REF! | #REF!
446 | 1200 | #REF! | #REF!
447 | 1200 | #REF! | #REF!
448 | 1200 | #REF! | #REF!
449 | 1200 | #REF! | #REF!
450 | 1200 | #REF! | #REF!
451 | 1200 | #REF! | #REF!
452 | 1200 | #REF! | #REF!
453 | 1200 | #REF! | #REF!
454 | 1200 | #REF! | #REF!
455 | 1200 | #REF! | #REF!
456 | 1200 | #REF! | #REF!
457 | 1200 | #REF! | #REF!
458 | 1200 | #REF! | #REF!
459 | 1200 | #REF! | #REF!
460 | 1200 | #REF! | #REF!
461 | 1200 | #REF! | #REF!
462 | 1200 | #REF! | #REF!
463 | 1200 | #REF! | #REF!
464 | 1200 | #REF! | #REF!
465 | 1200 | #REF! | #REF!
466 | 1200 | #REF! | #REF!
467 | 1200 | #REF! | #REF!
468 | 1200 | #REF! | #REF!
469 | 1200 | #REF! | #REF!
470 | 1200 | #REF! | #REF!
471 | 1200 | #REF! | #REF!
472 | 1200 | #REF! | #REF!
473 | 1200 | #REF! | #REF!
474 | 1200 | #REF! | #REF!
475 | 1200 | #REF! | #REF!
476 | 1200 | #REF! | #REF!
477 | 1200 | #REF! | #REF!
478 | 1200 | #REF! | #REF!
479 | 1200 | #REF! | #REF!
480 | 1200 | #REF! | #REF!